## Materiales M.O.
LISTADO DE MATERIALES ("MATMO")
|  |  | COE: | 1
|  |  | COE: | 1
|  |  | COE: | 1
ORD. | COD. | MATERIAL (ACCESORIOS) | UNIDAD | $ UNITARIO | DESCRIPCION DEL MATERIAL | $ PRECIO | PROVEEDOR | FECHA
1 | M001 | - | - | 0 |  | 0
2 | M002 | PVC Accesorios | gl | 5 |  | 1.5
3 | M003 | Electricos Accesorios | gl | 5 |  | 2.5
4 | M004 | Maderas Accesorios | gl | 5 |  | 5
5 | M005 | Pintura Accesorios | gl | 10 |  | 10
6 | M006 | Metales Accesorios | gl | 10 |  | 25
7 | M007 | Accesorios | gl | 50 |  | 50
8 | M008 | Accesorios | gl | 100 |  | 100
9 | M009 | Accesorios | gl | 250 |  | 250
10 | M010 | Accesorios | gl | 500 |  | 500
11 | M011 | Accesorios | gl | 1000 |  | 1000
12 | M012 | Accesorios | gl | 1500 |  | 1500
13 | M013 | Accesorios | gl | 2000 |  | 2000
14 | M014 | Vallado de replanteo | ml | 0 |  | 0
15 | M015 | Vallado perimetral | ml | 25 |  | 25
16 | M016 | Encofrado | m² | 380 |  | 380 |  | 2016-09-28
17 | M017 | Puntales | un | 72 |  | 72
18 | M018 | Reglas Metálicas/Madera | gl | 10 |  | 10
19 | M019 | Junta de Aluminio 10*10 | ml | 11.726 |  | 11.726 | Alumetal
20 | M020 | Zócalo MDF Prepintado 3*1/4 | ml | 18.6 |  | 18.6 | 2 mts Janin
21 | M021 | Perfil U aluminio 20*10 | ml | 22.0386 |  | 22.0386
22 | M022 | Guardacanto Plástico Porcelanato | ml | 16.5289 |  | 16.5289
23 | M023 | Cerco de Obra | ml | 230 |  | 230
24 | M024 | Obrador | un | 10000 |  | 10000
25 | M025 | Baño Químico | un | 1500 |  | 1500
26 | M026 | Polietileno 200mmc | m² | 7 |  | 7
27 | M027 | Alfagias | gl | 0 |  | 0
28 | M028 | Cuarso | kg | 5 |  | 5
29 | M029 | Fibra | kg | 0 |  | 0
30 | M030 | Materiales Bajada | un | 0 |  | 0
31 | M031 | Materiales Núcleo Sanitario | un | 0 |  | 0
32 | M032 | Cemento Accesorios | gl | 10 |  | 10
33 | M033 | Cubo | un | 0 |  | 0
34 | M034 | Maroma x 4 | un | 0 |  | 0
35 | M035 | Calesita | un | 0 |  | 0
36 | M036 | Escalera | un | 0 |  | 0
37 | M037 | Columpio | un | 0 |  | 0
38 | M038 | Maroma x 6 | un | 0 |  | 0
39 | M039 | Tobogán | un | 0 |  | 0
40 | M040 | Aditivo Protex Curing | lts | 30.7 |  | 30.7
41 | M041 | Mástil | un | 0 |  | 0
42 | M042 | Gárgola | un | 40 |  | 40
43 | M043 | Aditivos Color Protex | kg | 8 |  | 8
44 | M044 | Calculista | gl | 15000 |  | 15000
45 | M045 | Tramitaciones | gl | 1000 |  | 1000
46 | M046 | Ploteos | gl | 2500 |  | 2500
47 | M047 |  |  | 0 |  | 0
48 | M048 |  |  | 0 |  | 0
49 | M049 |  |  | 0 |  | 0
50 | M050 |  |  | 0 |  | 0
51 | M051 | Arena Fina | m³ | 200 |  | 200 | Molina | 2016-06-09
52 | M052 | Arena | m³ | 170 |  | 170 | Municipalidad Jachal | 2016-09-28
53 | M053 |  | m³ | 0 |  | 0
54 | M054 |  | m³ | 0 |  | 0
55 | M055 | Ripio | m³ | 140 |  | 140 | Municipalidad Jachal
56 | M056 | Piedra Bola | m³ | 210 |  | 210 | Municipalidad Jachal
57 | M057 | Piedra Decoración tipo | m² | 0 |  | 0
58 | M058 | Pomeca Gruesa | m³ | 500 |  | 500 | Abraham Mendoza | 2016-06-14
59 | M059 | Pomeca Fina | m³ | 225 |  | 225 | Abraham Mendoza | 2016-06-14
60 | M060 | Material de relleno | m³ | 150 |  | 150 | Jorge Diaz
61 | M061 | Tierra para Parquizacion | m³ | 150 |  | 150 | Molina
62 | M062 | Semillas | m² | 45 |  | 45
63 | M063 | Plantas | un | 200 |  | 200
64 | M064 |  |  | 0 |  | 0
65 | M065 | Camioneta de Traslado | gl | 1200 |  | 1200
66 | M066 |  |  | 0 |  | 0
67 | M067 |  |  | 0 |  | 0
68 | M068 |  |  | 0 |  | 0
69 | M069 |  |  | 0 |  | 0
70 | M070 |  |  | 0 |  | 0
71 | M071 |  |  | 0 |  | 0
72 | M072 |  |  | 0 |  | 0
73 | M073 |  |  | 0 |  | 0
74 | M074 |  |  | 0 |  | 0
75 | M075 |  |  | 0 |  | 0
76 | M076 |  |  | 0 |  | 0
77 | M077 |  |  | 0 |  | 0
78 | M078 |  |  | 0 |  | 0
79 | M079 |  |  | 0 |  | 0
80 | M080 |  |  | 0 |  | 0
81 | M081 |  |  | 0 |  | 0
82 | M082 |  |  | 0 |  | 0
83 | M083 |  |  | 0 |  | 0
84 | M084 |  |  | 0 |  | 0
85 | M085 |  |  | 0 |  | 0
86 | M086 |  |  | 0 |  | 0
87 | M087 |  |  | 0 |  | 0
88 | M088 |  |  | 0 |  | 0
89 | M089 |  |  | 0 |  | 0
90 | M090 | Guardacamilla MDF Acero Inox | ml | 0 |  | 0
91 | M091 | Acero Inox Accesorios | un | 2.5 |  | 2.5
92 | M092 |  |  | 0 |  | 0
93 | M093 | Extintor ABC 5 kg | u | 1160 |  | 1160
94 | M094 | Extintor ABC 10 kg | u | 1870 |  | 1870
95 | M095 | Cartel Salida Común | u | 34 |  | 34
96 | M096 | Cartel Salida Fotoluminiscente | u | 85 |  | 85
97 | M097 | Cartel Salida LED | u | 540 |  | 540
98 | M098 | Gabinete Para Manguera | u | 990 |  | 990
99 | M099 | Malla 15x15 4,20 | m² | 25.5 |  | 25.5
100 | M100 | Malla 15x15 6,00 | m² | 62.5 |  | 62.5
101 | M101 | Hierro | kg | 15.5883 |  | 15.5883 | Alumetal |  |  | 4.2 | 1.3 | 19.02
102 | M102 | Perfiles Normales UPN | kg | 0 |  | 0 |  |  |  | 6 | 2.64 | 39.01
103 | M103 | Perfiles Conformados C | kg | 0 |  | 0 |  |  |  | 8 | 4.7 | 67.52
104 | M104 | Caño Normalizado | kg | 22 |  | 22 |  |  |  | 10 | 7.4 | 106.31
105 | M105 | Alambre N° 14 | kg | 24.334 |  | 24.334 |  |  |  | 12 | 10.7 | 153.98
106 | M106 | Alambre N° 17 | kg | 14.45 |  | 14.45 |  |  |  | 16 | 19 | 270.6
107 | M107 | Clavos 2" | kg | 20.83 |  | 20.83 |  |  |  | 20 | 30.2 | 428.69
108 | M108 | Clavos 2 1/2" | kg | 19.89 |  | 19.89 |  |  |  | 25 | 0 | 0
109 | M109 | Alambre Gal N° 14 | kg | 0 |  | 0
110 | M110 | Caño 70 x 70 x 2 | ml | 0 |  | 0 |  |  |  |  | 75.94 | 896.8017 | 14.1712
111 | M111 | Chapa Conformada N° 22 | kg | 36 |  | 36
112 | M112 | Alambre Romboidal 200*50*12 | ml | 0 |  | 0 |  |  |  | Perfiles C
113 | M113 | Alambre Gal 17/15 | ml | 0 |  | 0 |  |  |  | 100*50*15*3,2
114 | M114 | Alambre Púas | ml | 0 |  | 0 |  |  |  | 120*50*15*3,2
115 | M115 | Torniquete | un | 0 |  | 0 |  |  |  | 160*60*20*3,2
116 | M116 | Electrodo | kg | 0 |  | 0
117 | M117 |  |  | 0 |  | 0
118 | M118 | Látex Int. Ext. T Pinturas | lts | 58.8017 |  | 58.8017 | Tekno | 2016-06-17
119 | M119 | Tekno Ambiente | lts | 0 |  | 0 |  | 2016-06-17 |  | 100*40*2 | 26.8 | 409.71
120 | M120 | Fijador T. Pinturas | lts | 31.474 |  | 31.474 |  | 2016-06-17 |  | 100*100*2 | 38.5 | 615.29
121 | M121 | Anti oxido Fos. De Sing T. Doble | lts | 99.1736 |  | 99.1736 |  | 2016-06-17 |  | 80*40*2 | 23 | 351.62
122 | M122 | Sintético Brill. Sat. T. | lts | 91.8182 |  | 91.8182 |  | 2016-06-17 |  | 40*40*2 | 15.06 | 230.23
123 | M123 | Pincel | un | 63.6364 |  | 63.6364 |  | 2016-06-17
124 | M124 | Rodillo Lana | un | 63.6364 |  | 63.6364 |  | 2016-06-17 |  |  | 103.36 | 1606.85 | 18.6554
125 | M125 | Enduido Acrílico | kg | 13.5537 |  | 13.5537 |  | 2016-06-17
126 | M126 | Thinner | lts | 34.5455 |  | 34.5455 |  | 2016-06-17
127 | M127 | Lija | un | 7.8512 |  | 7.8512 |  | 2016-06-17
128 | M128 | Protector para madera | lts | 0 |  | 0
129 | M129 | Placa de plomo 1,50 mm | m² | 1984 |  | 1984
130 | M130 | Placa de plomo 2,00 mm | m² | 2602 |  | 2602
131 | M131 | Vidrio Plomado 80x80 cm | m² | 17000 |  | 17000
132 | M132 | Teckno Latex Int.Ext. | lts | 0 |  | 0
133 | M133 | Sintetico Dos en Uno | lts | 0 |  | 0
134 | M134 | Pincel | un | 0 |  | 0
135 | M135 | Lija N° 100 | un | 0 |  | 0
136 | M136 | Rodillo Lana 22 cm | un | 0 |  | 0
137 | M137 | Thinner | lts | 0 |  | 0
138 | M138 | Revestimiento Acrilico Tekno | kg | 30.5455 |  | 30.5455 | Tekno | 2016-06-17
139 | M139 | Revestimiento Cementicio | kg | 6.1 |  | 6.1
140 | M140 | Latizador | lts | 21 |  | 21
141 | M141 |  |  | 0 |  | 0
142 | M142 | Acrilico Transparanet | lts | 65 |  | 65
143 | M143 |  |  | 0 |  | 0
144 | M144 |  |  | 0 |  | 0
145 | M145 |  |  | 0 |  | 0
146 | M146 |  |  | 0 |  | 0
147 | M147 |  |  | 0 |  | 0
148 | M148 |  |  | 0 |  | 0
149 | M149 | Revestimiento Plastico Texturado | kg | 34 |  | 34 | Kolormax | 2016-06-14
150 | M150 | Revestimiento Tipo Súper Iggam Símil Piedra | kg | 7.1667 |  | 7.1667 |  |  | edf
151 | M151 | Cemento Normal | kg | 2.0475 |  | 2.0475 | EDF | 2016-09-28 | 1.7504
152 | M152 | Cemento Puzolanico | kg | 2.0475 |  | 2.0475 | EDF | 2016-09-28
153 | M153 | Cemento de Albañilería | kg | 1.5645 |  | 1.5645 | EDF | 2016-09-28 | 1.385
154 | M154 | Cal | kg | 1.45 |  | 1.45 |  | 09/16/16 | 1.424 | comun | 2.476 | Albors
155 | M155 | Pegamento para cerámico | kg | 3.7 |  | 3.7 | Expo Ceramico |  | 3.0633 | pegacoll | 2.347 | pegazo | colormax
156 | M156 | Pegamento para porcelanato | kg | 4.9036 |  | 4.9036
157 | M157 | Pastina | kg | 18.65 |  | 18.65 | Expo Ceramico |  | 12.73 | colormax
158 | M158 |  |  | 0 |  | 0
159 | M159 | Hormigón Elaborado 1 | m³ | 1120 |  | 1120 | Melo +40% en Jachal Mapal | H-8 Melo
160 | M160 | Hormigón Elaborado 2 | m³ | 0 |  |  |  | H-11 Melo
161 | M161 | Hormigón Elaborado 3 | m³ | 1316 |  | 1316 | Melo +40% en Jachal Mapal | H-13 Melo
162 | M162 | Hormigón Elaborado 4 | m³ | 1421 |  | 1421 | Melo +40% en Jachal Mapal | H-17 Melo
163 | M163 | Hormigón Elaborado 5 | m³ | 1582 |  | 1582 | Melo +40% en Jachal Mapal | H-21 Melo
164 | M164 | Hormigón Elaborado 6 | m³ | 0 |  | 0 |  | H-21/5 Melo
165 | M165 | Acelerarte de Endurecimiento | m³ | 200 |  | 200 | Melo +40% en Jachal Mapal
166 | M166 | Servicio de Bomba Telescópica | un | 8000 |  | 8000 | Melo +40% en Jachal Mapal
167 | M167 | Instalación cañeria fija | un | 2200 |  | 2200 | Melo +40% en Jachal Mapal
168 | M168 | Superfluidificante | m³ | 200 |  | 200 | Melo +40% en Jachal Mapal
169 | M169 | Placa Hueca Prear | m² | 0 |  | 0
170 | M170 | Vigueta p/mts | mts | 0 |  | 0
171 | M171 | Ladrillo para vigueta | un | 0 |  | 0
172 | M172 |  |  | 0 |  | 0
173 | M173 |  |  | 0 |  | 0
174 | M174 |  |  | 0 |  | 0
175 | M175 |  |  | 0 |  | 0
176 | M176 |  |  | 0 |  | 0
177 | M177 |  |  | 0 |  | 0
178 | M178 |  |  | 0 |  | 0
179 | M179 |  |  | 0 |  | 0
180 | M180 |  |  | 0 |  | 0
181 | M181 |  |  | 0 |  | 0
182 | M182 |  |  | 0 |  | 0
183 | M183 |  |  | 0 |  | 0
184 | M184 |  |  | 0 |  | 0
185 | M185 |  |  | 0 |  | 0
186 | M186 |  |  | 0 |  | 0
187 | M187 |  |  | 0 |  | 0
188 | M188 |  |  | 0 |  | 0
189 | M189 |  |  | 0 |  | 0
190 | M190 |  |  | 0 |  | 0
191 | M191 |  |  | 0 |  | 0
192 | M192 |  |  | 0 |  | 0
193 | M193 |  |  | 0 |  | 0
194 | M194 |  |  | 0 |  | 0
195 | M195 |  |  | 0 |  | 0
196 | M196 |  |  | 0 |  | 0
197 | M197 |  |  | 0 |  | 0
198 | M198 |  |  | 0 |  | 0
199 | M199 |  |  | 0 |  | 0
200 | M200 |  |  | 0 |  | 0
201 | M201 | Placa 12,5 mm | m² | 36.5 |  | 36.5 | Janin Ailantes | 2016-06-09
202 | M202 | Placa 9,5 mm | m² | 35.9 |  | 35.9 | Janin Ailantes | 2016-06-09
203 | M203 | Montante de 70 mm | m² | 15 |  | 15 | Janin Ailantes | 2016-06-09
204 | M204 | Montante de 35 mm | ml | 11.5 |  | 11.5 | Janin Ailantes | 2016-06-09
205 | M205 | Solera de 70 mm | ml | 13.7 |  | 13.7 | Janin Ailantes | 2016-06-09
206 | M206 | Solera de 35 mm | ml | 10.2 |  | 10.2 | Janin Ailantes | 2016-06-09
207 | M207 | Cantonera | ml | 7.7 |  | 7.7 | Janin Ailantes | 2016-06-09
208 | M208 | Perfil Z | ml | 8.6 |  | 8.6 | Janin Ailantes | 2016-06-09
209 | M209 | Perimetral | ml | 8.9 |  | 8.9 | Janin Ailantes | 2016-06-09
210 | M210 | Larguero | ml | 13.1 |  | 13.1 | Janin Ailantes | 2016-06-09
211 | M211 | T1 PM | un | 0.3 |  | 0.3 | Janin Ailantes | 2016-06-09
212 | M212 | T2 PA | un | 0.25 |  | 0.25 | Janin Ailantes | 2016-06-09
213 | M213 | T3 PA | un | 0.35 |  | 0.35 | Janin Ailantes | 2016-06-09
214 | M214 | Fijación Completa 6 mm | un | 0.7 |  | 0.7 | Janin Ailantes | 2016-06-09
215 | M215 | Fijación Completa 8 mm | un | 0.85 |  | 0.85 | Janin Ailantes | 2016-06-09
216 | M216 | Fijación Completa 10 mm | un | 0 |  | 0
217 | M217 | Masilla común | kg | 10.25 |  | 10.25 | Janin Ailantes
218 | M218 | Masilla secado rápido | kg | 0 |  | 0
219 | M219 | Cinta Común | ml | 0.5 |  | 0.5 | Janin Ailantes
220 | M220 | Cinta Tramada | ml | 0.85 |  | 0.85 | Janin Ailantes
221 | M221 | Yeso tipo Paris | kg | 7.5 |  | 7.5 | Ferr. Fernandez
222 | M222 | Poliespuma 10 mm c/Aluminio | m² | 31.9 |  | 31.9 | Janin Ailantes
223 | M223 | Lana de Vidrio c/Aluminio 50 mm | m² | 57.9 |  | 57.9 | Janin Ailantes
224 | M224 | Emulsión asfáltica | lts | 12.2 |  | 12.2
225 | M225 | Velo Geo Textil | m² | 5.95 |  | 5.95
226 | M226 | Pintura Poliuretanica | kg | 62 |  | 62 | Sika
227 | M227 | Nylon 200 mic | m² | 7 |  | 7 | Imep
228 | M228 | Placa Cementicia 6mm | m² | 136.3 |  | 136.3 | Janin Ailantes | 2016-06-09
229 | M229 | Placa Cementicia 8mm | m² | 160.7 |  | 160.7 | Janin Ailantes | 2016-06-09
230 | M230 | Placa Cementicia 10mm | m² | 200.9 |  | 200.9 | Janin Ailantes | 2016-06-09
231 | M231 | Placa Roja | m² | 54.6 |  | 54.6 | Janin Ailantes | 2016-06-09
232 | M232 | Placa Verde | m² | 63.2 |  | 63.2 | Janin Ailantes | 2016-06-09
233 | M233 | Red de sostén | m² | 4.6 |  | 4.6 | Janin Ailantes | 2016-06-09
234 | M234 | Mexpol 2 mm | m² | 7.5 |  | 7.5 | Janin Ailantes | 2016-06-09
235 | M235 | Madera 1" | m² | 0 |  | 0 | Vega Iglesia
236 | M236 | Membrana 4 mm con aluminio | m² | 47.6 |  | 47.6 | Janin Ailantes | 2016-06-09
237 | M237 |  | m² | 0 |  | 0
238 | M238 |  |  | 0 |  | 0
239 | M239 |  |  | 0 |  | 0
240 | M240 |  |  | 0 |  | 0
241 | M241 |  |  | 0 |  | 0
242 | M242 |  |  | 0 |  | 0
243 | M243 |  |  | 0 |  | 0
244 | M244 |  |  | 0 |  | 0
245 | M245 |  |  | 0 |  | 0
246 | M246 |  |  | 0 |  | 0
247 | M247 |  |  | 6611.5702 |  | 6611.5702 | 4+4 templado termoendurecido
248 | M248 | Vidrio Templado | m² | 4958.6777 |  | 4958.6777 | templad solo
249 | M249 | Vidrio de Seguridad 3+3 Colocado | m² | 992 |  | 992
250 | M250 | Espejo Colocado | m² | 743.8017 |  | 743.8017
251 | M251 | P1: 1,50 x 2,55 | un | 16391.7 |  |  | Alumtemplex
252 | M252 | P2: 1,00 x 2,55 Marco (Acceso Baños) | un | 4000 |  |  | Alumtemplex
253 | M253 | P3: 1,00 x 2,55 Marco (Baño Discapacitados) | un | 4000 |  |  | Tadini Carpsa Carpintero
254 | M254 | P4: 0,90 x 1,80 Marco (Baño Retretes) | un | 4000 |  |  | Tadini Carpsa Carpintero
255 | M255 | PV1: 6,73 x 2,55 | un | 72130.75 |  |  | Alumtemplex
256 | M256 | PV2: 6,67 x 2,55 | un | 55227.42 |  |  | Alumtemplex
257 | M257 | PV3: 7,86 x 2,25 | un | 52957.8 |  |  | Alumtemplex
258 | M258 | PV4: 3,60 x 2,55 | un | 29421 |  |  | Alumtemplex
259 | M259 | PV5: 3,50 x 2,55 | un | 29421 |  |  | Alumtemplex
260 | M260 | B1: 6,73 x 0,60 | un | 17022.15
261 | M261 | B2: 7,87 x 0,45 | un | 14878.62 |  | 0
262 | M262 |  | un | 0 |  | 0
263 | M263 | P3 : 1,00 x 2,05 Hoja (Baño Discapacitados) | un | 1700 |  | 0
264 | M264 | P2 : 0,95 x 2,05 Hoja (Acceso baños) | un | 1700 |  | 0
265 | M265 | P4: 0,70 x 1,80 Hoja (Baños Retretes) | un | 1700 |  | 0
266 | M266 |  | un | 0 |  | 0
267 | M267 |  | un | 0 |  | 0
268 | M268 |  | un | 0 |  | 0
269 | M269 |  | un | 0 |  | 0
270 | M270 |  | un | 0 |  | 0
271 | M271 |  | un | 0 |  | 0
272 | M272 |  | un | 0 |  | 0
273 | M273 | Ventana Cocina | un | 0 |  | 0
274 | M274 |  |  | 0 |  | 0
275 | M275 |  |  | 0 |  | 0
276 | M276 |  |  | 0 |  | 0
277 | M277 |  |  | 0 |  | 0
278 | M278 |  |  | 0 |  | 0
279 | M279 |  |  | 0 |  | 0
280 | M280 | Bajo Mesada y Alacena Revelado | un | 17355.3719 |  | 17355.3719
281 | M281 | Bajo Mesada y Alacena Sucio | un | 24123.9669 |  | 24123.9669
282 | M282 | Bajo Mesada y Alacena Limpio | un | 24702.4793 |  | 24702.4793
283 | M283 | Bajo Mesada y Alacena Cocina | un | 15330.5785 |  | 15330.5785
284 | M284 | Antebaño / vagnitory | un | 3471.0744 |  | 3471.0744
285 | M285 | Mesada acero Inox | m² | 3950 |  | 3950
286 | M286 | Accesorios Inox | gl | 200 |  | 200
287 | M287 | Cartelería y señalética | gl | 34710.7438 |  | 34710.7438 | Sergio Castro
288 | M288 |  |  | 0 |  | 0
289 | M289 |  |  | 0 |  | 0
290 | M290 |  |  | 0 |  | 0
291 | M291 |  |  | 0 |  | 0
292 | M292 |  |  | 0 |  | 0
293 | M293 |  |  | 0 |  | 0
294 | M294 |  |  | 0 |  | 0
295 | M295 |  |  | 0 |  | 0
296 | M296 |  |  | 0 |  | 0
297 | M297 |  |  | 0 |  | 0
298 | M298 |  |  | 0 |  | 0
299 | M299 |  |  | 0 |  | 0
300 | M300 | Lozeta Rustica 40x40 | m² | 202.5 |  | 202.5 | Blangino | 2016-06-21
301 | M301 | Ladrillo común | un | 3 |  | 3 |  |  |  | 2.2
302 | M302 | Ladrillon | un | 4.7 |  | 4.7 | Rodrilar | 2016-10-03
303 | M303 | Ladrillo de Hormigón | un | 0 |  | 0
304 | M304 | Ladrillo cerámico para Losa | un | 0 |  | 0
305 | M305 | Mosaico 30x30 | m² | 184.95 |  | 184.95 | Blangino | 2016-06-21
306 | M306 | Mosaico 20x20 | m² | 203.85 |  | 203.85 | Blangino | 2016-06-21
307 | M307 | Pastina JB | kg | 19.625 |  | 19.625 | Blangino | 2016-06-21
308 | M308 | Zócalo Sanitarios | ml | 126 |  | 126 | Blangino | 2016-06-21
309 | M309 | Poste Olímpico 10x10x3,00 | un | 0 |  | 0 | Melo
310 | M310 | Poste Olímpico 12x12x3,00 | un | 0 |  | 0 | Melo
311 | M311 | Poste Olímpico 10x10x3,50 | un | 0 |  | 0 | Melo
312 | M312 | Tejuela para techo | m² | 100 |  | 100 | Hiperceramico
313 | M313 | Adoquín de H° | m² | 164 |  | 164 | Melo
314 | M314 | Ceramico para pared | m² | 100 |  | 100
315 | M315 | Ceramica 20 x 20 | m² | 100 |  | 100
316 | M316 | Zocalo Porcelanato | ml | 235 |  | 235
317 | M317 | Viga de Pozo | m³ | 2800 |  | 2800
318 | M318 | Loza de Pozo | m³ | 3500 |  | 3500
319 | M319 |  |  | 0 |  | 0
320 | M320 |  |  | 0 |  | 0
321 | M321 | Hidrófugo | lts | 9.5 |  | 9.5 | *****
322 | M322 | Revestimiento Revear | m² | 34.876 |  | 34.876
323 | M323 |  |  | 0 |  | 0
324 | M324 |  |  | 0 |  | 0
325 | M325 |  |  | 0 |  | 0
326 | M326 |  |  | 0 |  | 0
327 | M327 |  |  | 0 |  | 0
328 | M328 |  |  | 0 |  | 0
329 | M329 |  |  | 0 |  | 0
330 | M330 |  |  | 0 |  | 0
331 | M331 |  |  | 0 |  | 0
332 | M332 |  |  | 0 |  | 0
333 | M333 |  |  | 0 |  | 0
334 | M334 |  |  | 0 |  | 0
335 | M335 |  |  | 0 |  | 0
336 | M336 |  |  | 0 |  | 0
337 | M337 |  |  | 0 |  | 0
338 | M338 |  |  | 0 |  | 0
339 | M339 |  |  | 0 |  | 0
340 | M340 |  |  | 0 |  | 0
341 | M341 |  |  | 0 |  | 0
342 | M342 |  |  | 0 |  | 0
343 | M343 |  |  | 0 |  | 0
344 | M344 |  |  | 0 |  | 0
345 | M345 |  |  | 0 |  | 0
346 | M346 |  |  | 0 |  | 0
347 | M347 |  |  | 0 |  | 0
348 | M348 |  |  | 0 |  | 0
349 | M349 | Baldoson de H° 40x40 |  | 0 |  | 0
350 | M350 | Baldoson Piedra Lavada 40x40 | m² | 0 |  | 0
352 | M352 | Baldosa 20x20 para vereda | m² | 99.1736 |  | 99.1736 | Buceta | 2016-06-24
353 | M353 | Cerámica Ilva 30*60 | m² | 266 |  | 266
354 | M354 | Granito Fimanatado Completo | m² | 0 |  | 0
355 | M355 | Granito Fimanatado Bandas | m² | 0 |  | 0 | Pulido + 662 por ml de 2 cm}
356 | M356 | Granito Gris Mara Pulido | m² | 2480 |  | 2480 | Flores
357 | M357 | Colocación de bachas | un | 350 |  | 350 | Flores
358 | M358 | Calcárea 60x40 | m² | 0 |  | 0
359 | M359 | Zócalo de Granito Gris Mara | ml | 124 |  | 124 | Flores
360 | M360 | Cerámica 30 x 30 | m² | 0 |  | 0
361 | M361 | Umbral Granito Reconstituido | m² | 0 |  | 0
362 | M362 | Materiales Cañerias Agua y Desagüe | gl | 21548.89 |  | 21548.89
363 | M363 | Materiales Artefactos y accesorios | gl | 62808.13 |  | 62808.13
364 | M364 | Materiales Tanque de reserva y bombeo | gl | 27262.708 |  | 27262.708
365 | M365 | Materiales Conexión de Agua F 19 mm | gl | 1291.07 |  | 1291.07
366 | M366 | Materiales Conexión a Pozo Absorvente | gl | 10382.57 |  | 10382.57
367 | M367 |  |  | 0 |  | 0
368 | M368 | Materiales Instalación de gas | gl | 0 |  | 0
369 | M369 | Artefactos | gl | 0 |  | 0
370 | M370 | Extintor ABC 5 kg | u | 1160 |  | 1160
371 | M371 | Extintor Co2 3,5 kg | u | 0 |  | 0
372 | M372 | Luz Emergencia 60 Led | u | 550 |  | 550
373 | M373 | Detector de Humo | u | 620 |  | 620
374 | M374 | Cartel Salida Común | u | 34 |  | 34
375 | M375 | Cartel Salida LED | u | 540 |  | 540
376 | M376 | Botiquín Primeros Auxilios | u | 500 |  | 500
377 | M377 |  |  | 0 |  | 0
378 | M378 |  |  | 0 |  | 0
379 | M379 | Cañeria MOP Dia. Varios | gl | 23876.55 |  | 23876.55
380 | M380 | Cables 1,5. 2,5. 4,0 mm | gl | 3668.5 |  | 3668.5
381 | M381 | Tableros Electricos | gl | 14970 |  | 14970
382 | M382 | Llaves, tomas Etc. | gl | 3608 |  | 3608
383 | M383 | Alimentacion Electrica | gl | 6270 |  | 6270
384 | M384 | Pisoducto | gl | 2500 |  | 2500
385 | M385 | Artefactos y Luminarias | gl | 52555 |  | 52555
386 | M386 | Generador | gl | 198000 |  | 198000
387 | M387 | Artefactos Electricos | un | 1050 |  | 1050
388 | M388 |  |  | 0 |  | 0
389 | M389 |  |  | 0 |  | 0
390 | M390 |  |  | 0 |  | 0
391 | M391 |  |  | 0 |  | 0
392 | M392 |  |  | 0 |  | 0
393 | M393 |  |  | 0 |  | 0
394 | M394 |  |  | 0 |  | 0
395 | M395 |  |  | 0 |  | 0
396 | M396 |  |  | 0 |  | 0
397 | M397 |  |  | 0 |  | 0
398 | M398 |  |  | 0 |  | 0
399 | M399 |  |  | 0 |  | 0
400 | M400 | SPLITS BGH COOLTIME CLASE A CTSM23CN | un | 6424.5069 |  | 6424.5069 | Hetzer | 08/16/16
401 | M401 | SPLITS BGH COOLTIME CLASE A CTSM30CN | un | 7309.3428 |  | 7309.3428 |  | 08/16/16
402 | M402 | SPLITS BGH COOLTIME CLASE A CTSM45CN | un | 10839.8655 |  | 10839.8655 |  | 08/16/16
403 | M403 | SPLITS BGH COOLTIME CLASE A CTSM55CN | un | 13217.7015 |  | 13217.7015 |  | 08/16/16
404 | M404 | SPLITS BGH SILENT AIR PRO CLASE A BS80CNP | un | 19747.6137 |  | 19747.6137 |  | 08/16/16
405 | M405 | Cañria de drenaje y accesorios | ml | 19 |  | 19
406 | M406 | Cajas 20 x 20 x 10 | un | 70 |  | 70
407 | M407 | Caño 60 PVC | ml | 8 |  | 8
408 | M408 | Cañeria de intercomunicacion hasta 3000 | ml | 284 |  | 284 |  | 08/16/16
409 | M409 | Cañeria de intercomunicacion hasta 6000 | ml | 340 |  | 340 |  | 08/16/16
410 | M410 | Cañeria de intercomunicacion hasta 18000 | ml | 414 |  | 414 |  | 08/16/16
411 | M411 |  |  | 0 |  | 0
412 | M412 | Caño Epoxi 1/2" x 6 mts. | ml | 40 |  | 40
413 | M413 | Caño Epoxi 3/4" x 6 mts. | ml | 50 |  | 50
414 | M414 | Caño Epoxi 1" x 6 mts. | ml | 75 |  | 75
415 | M415 | Codo Epoxi HH 1/2" | u | 14.52 |  | 14.52
416 | M416 | Codo Epoxi HH 3/4" | u | 19.3 |  | 19.3
417 | M417 | Codo EpoxiHH 1" | u | 33.21 |  | 33.21
418 | M418 | Cupla Epoxi1/2" | u | 14.72 |  | 14.72
419 | M419 | Cupla Epoxi 3/4" | u | 15.88 |  | 15.88
420 | M420 | Cupla Epoxi1" | u | 24 |  | 24
421 | M421 | Te 1/2" | u | 19.1 |  | 19.1
422 | M422 | Te 3/4" | u | 26.8 |  | 26.8
423 | M423 | Te 1" | u | 42 |  | 42
424 | M424 | Llave 1/2" | u | 125 |  | 125
425 | M425 | Llave 3/4" | u | 150 |  | 150
426 | M426 | Llave 1" | u | 560 |  | 560
427 | M427 | Calefactor 5000 cal | u | 5924 |  | 5924
428 | M428 | Anafe 2 Hornallas | u | 0
429 | M429 | Calefón Instantáneo 21000 cal | u | 3964 |  | 3964
430 | M430 | Rejilla Ventilación Aprob. 20x20 | u | 61.93 |  | 61.93
431 | M431 | Accesorios | u | 150 |  | 150
432 | M432 |  |  | 0 |  | 0
433 | M433 | Materiales PVC Instalación base cloacal y cámaras | gl | 15126.5 |  | 15126.5
434 | M434 | Materiales Cañería distribución agua fría y caliente | gl | 5696.76 |  | 5696.76
435 | M435 | Materiales Tanque reserva | gl | 23527.61 |  | 23527.61
436 | M436 | Materiales y Artefactos sanitarios y grifería | gl | 46002 |  | 46002
437 | M437 |  |  | 0 |  | 0
438 | M438 |  |  | 0 |  | 0
439 | M439 |  |  | 0 |  | 0
440 | M440 | Ascensor Hidraulico 2 Parada s/especificaciones (1) | u | 315550 |  | 315550 | Matias
441 | M441 | Ascensor Hidraulico 2 Parada s/especificaciones (2) | u | 289600 |  | 289600 | Matias
442 | M442 | Ascensor Hidraulico 2 Parada s/especificaciones (3) | u | 0 |  | 0 | Quiroga
443 | M443 |  |  | 0 |  | 0
444 | M444 |  |  | 0 |  | 0
445 | M445 | Extintor ABC 5 kg | u | 1160 |  | 1160
446 | M446 | Extintor Co2 3,5 kg | u | 3500 |  | 3500
447 | M447 | Cartel Salida Común | u | 34 |  | 34
448 | M448 | Cartel Salida Fotoluminiscente | u | 85 |  | 85
449 | M449 | Cartel Salida LED | u | 540 |  | 540
450 | M450 | Botiquín Primeros Auxilios | u | 500 |  | 500
451 | M451 | Caja Octogonal Grande | u | 15.5 |  | 15.5
452 | M452 | Caja Rectangular | u | 10 |  | 10
453 | M453 | Caño 3/4 | u | 20.5 |  | 20.5
454 | M454 | Caño 7/8 | u | 23.5 |  | 23.5
455 | M455 | Gancho para Caja | u | 3.7 |  | 3.7
456 | M456 | Conector 3/4 | u | 3.1 |  | 3.1
457 | M457 | Unión Doble 3/4 | u | 2.5 |  | 2.5
458 | M458 | Curva 3/4 | u | 10.5 |  | 10.5
459 | M459 | Conector 7/8 | u | 6.2 |  | 6.2
460 | M460 | Unión Doble 7/8 | u | 3.6 |  | 3.6
461 | M461 | Curva 7/8 | u | 16.3 |  | 16.3
462 | M462 | Cable 1,5 mm | m | 2.3 |  | 2.3
463 | M463 | Cable 2,5 mm | m | 3.6 |  | 3.6
464 | M464 | Cable 4 mm | m | 5.7 |  | 5.7
465 | M465 | Cable 10 mm | m | 14.2 |  | 14.2
466 | M466 | Módulo Toma SICA LIFE | u | 8.2 |  | 8.2
467 | M467 | Módulo Interruptor SICA LIFE | u | 7.7 |  | 7.7
468 | M468 | Módulo Ciego SICA LIFE | u | 2.4 |  | 2.4
469 | M469 | Módulo Bastidor SICA LIFE | u | 3.2 |  | 3.2
470 | M470 | Módulo Tapa Bastidor SICA LIFE | u | 4.2 |  | 4.2
471 | M471 | Accesorios Electricidad | u | 200 |  | 200
472 | M472 | Caja Medidor Trifásico | u | 422 |  | 422
473 | M473 | Caño Galvanizado 1 1/2 | u | 205 |  | 205
474 | M474 | Javalina 7/8 | u | 88 |  | 88
475 | M475 | Cable Desnudo 10 mm | m | 14 |  | 14
476 | M476 | Gabinete 600 x 450 x 120 | u | 1200 |  | 1200
477 | M477 | Térmica Schneider DOMAE 2 x 10 A | u | 200 |  | 200
478 | M478 | Térmica Schneider DOMAE 2 x 16 A | u | 200 |  | 200
479 | M479 | Térmica Schneider DOMAE 2 x 40 A | u | 260 |  | 260
480 | M480 | Térmica Schneider DOMAE 4 x 50 A | u | 992 |  | 992
481 | M481 | Térmica Schneider DOMAE 4 x 100 A | u | 4550 |  | 4550
482 | M482 | Disyuntor Schneider DOMAE 4 x 63 A | u | 992 |  | 992
483 | M483 | Disyuntor Schneider DOMAE 2 x 40 A | u | 885 |  | 885
484 | M484 | Accesorios Electricidad | u | 200 |  | 200
485 | M485 |  |  | 0 |  | 0
486 | M486 |  |  | 0 |  | 0
487 | M487 |  |  | 0 |  | 0
488 | M488 |  |  | 0 |  | 0
489 | M489 |  |  | 0 |  | 0
490 | M490 |  |  | 0 |  | 0
491 | M491 |  |  | 0 |  | 0
492 | M492 |  |  | 0 |  | 0
493 | M493 |  |  | 0 |  | 0
494 | M494 |  |  | 0 |  | 0
495 | M495 |  |  | 0 |  | 0
496 | M496 |  |  | 0 |  | 0
497 | M497 |  |  | 0 |  | 0
498 | M498 |  |  | 0 |  | 0
499 | M499 |  |  | 0 |  | 0
500 | M500 |  |  | 0 |  | 0
501 | M501 |  |  | 0 |  | 0
502 | M502 |  |  | 0 |  | 0
503 | M503 |  |  | 0 |  | 0
504 | M504 |  |  | 0 |  | 0
505 | M505 |  |  | 0 |  | 0
506 | M506 |  |  | 0 |  | 0
507 | M507 |  |  | 0 |  | 0
508 | M508 |  |  | 0 |  | 0
509 | M509 |  |  | 0 |  | 0
510 | M510 |  |  | 0 |  | 0
511 | M511 |  |  | 0 |  | 0
512 | M512 |  |  | 0 |  | 0
513 | M513 |  |  | 0 |  | 0
514 | M514 |  |  | 0 |  | 0
515 | M515 |  |  | 0 |  | 0
516 | M516 |  |  | 0 |  | 0
517 | M517 |  |  | 0 |  | 0
518 | M518 |  |  | 0 |  | 0
519 | M519 |  |  | 0 |  | 0
520 | M520 |  |  | 0 |  | 0
521 | M521 |  |  | 0 |  | 0
522 | M522 |  |  | 0 |  | 0
523 | M523 |  |  | 0 |  | 0
524 | M524 |  |  | 0 |  | 0
525 | M525 |  |  | 0 |  | 0
526 | M526 |  |  | 0 |  | 0
527 | M527 |  |  | 0 |  | 0
528 | M528 |  |  | 0 |  | 0
529 | M529 |  |  | 0 |  | 0
530 | M530 |  |  | 0 |  | 0
531 | M531 |  |  | 0 |  | 0
532 | M532 |  |  | 0 |  | 0
533 | M533 |  |  | 0 |  | 0
534 | M534 |  |  | 0 |  | 0
535 | M535 |  |  | 0 |  | 0
536 | M536 |  |  | 0 |  | 0
537 | M537 |  |  | 0 |  | 0
538 | M538 |  |  | 0 |  | 0
539 | M539 |  |  | 0 |  | 0
540 | M540 |  |  | 0 |  | 0
541 | M541 |  |  | 0 |  | 0
542 | M542 |  |  | 0 |  | 0
543 | M543 |  |  | 0 |  | 0
544 | M544 |  |  | 0 |  | 0
545 | M545 |  |  | 0 |  | 0
546 | M546 |  |  | 0 |  | 0
547 | M547 |  |  | 0 |  | 0
548 | M548 |  |  | 0 |  | 0
549 | M549 |  |  | 0 |  | 0
550 | M550 |  |  | 0 |  | 0
551 | M551 |  |  | 0 |  | 0
552 | M552 |  |  | 0 |  | 0
553 | M553 |  |  | 0 |  | 0
554 | M554 |  |  | 0 |  | 0
555 | M555 |  |  | 0 |  | 0
556 | M556 |  |  | 0 |  | 0
557 | M557 |  |  | 0 |  | 0
558 | M558 |  |  | 0 |  | 0
559 | M559 |  |  | 0 |  | 0
560 | M560 |  |  | 0 |  | 0
561 | M561 |  |  | 0 |  | 0
562 | M562 |  |  | 0 |  | 0
563 | M563 |  |  | 0 |  | 0
564 | M564 |  |  | 0 |  | 0
565 | M565 |  |  | 0 |  | 0
566 | M566 |  |  | 0 |  | 0
567 | M567 |  |  | 0 |  | 0
568 | M568 |  |  | 0 |  | 0
569 | M569 |  |  | 0 |  | 0
570 | M570 |  |  | 0 |  | 0
571 | M571 |  |  | 0 |  | 0
572 | M572 |  |  | 0 |  | 0
573 | M573 |  |  | 0 |  | 0
574 | M574 |  |  | 0 |  | 0
575 | M575 |  |  | 0 |  | 0
576 | M576 |  |  | 0 |  | 0
577 | M577 |  |  | 0 |  | 0
578 | M578 |  |  | 0 |  | 0
579 | M579 |  |  | 0 |  | 0
580 | M580 |  |  | 0 |  | 0
581 | M581 |  |  | 0 |  | 0
582 | M582 |  |  | 0 |  | 0
583 | M583 |  |  | 0 |  | 0
584 | M584 |  |  | 0 |  | 0
585 | M585 |  |  | 0 |  | 0
586 | M586 |  |  | 0 |  | 0
587 | M587 |  |  | 0 |  | 0
588 | M588 |  |  | 0 |  | 0
589 | M589 |  |  | 0 |  | 0
590 | M590 |  |  | 0 |  | 0
591 | M591 |  |  | 0 |  | 0
592 | M592 |  |  | 0 |  | 0
593 | M593 |  |  | 0 |  | 0
594 | M594 |  |  | 0 |  | 0
595 | M595 |  |  | 0 |  | 0
596 | M596 |  |  | 0 |  | 0
597 | M597 |  |  | 0 |  | 0
598 | M598 |  |  | 0 |  | 0
599 | M599 |  |  | 0 |  | 0
600 | M600 |  |  | 0 |  | 0
601 | M601 |  |  | 0 |  | 0
602 | M602 |  |  | 0 |  | 0
603 | M603 |  |  | 0 |  | 0
604 | M604 |  |  | 0 |  | 0
605 | M605 |  |  | 0 |  | 0
606 | M606 |  |  | 0 |  | 0
607 | M607 |  |  | 0 |  | 0
608 | M608 |  |  | 0 |  | 0
609 | M609 |  |  | 0 |  | 0
610 | M610 |  |  | 0 |  | 0
611 | M611 |  |  | 0 |  | 0
612 | M612 |  |  | 0 |  | 0
613 | M613 |  |  | 0 |  | 0
614 | M614 |  |  | 0 |  | 0
615 | M615 |  |  | 0 |  | 0
616 | M616 |  |  | 0 |  | 0
617 | M617 |  |  | 0 |  | 0
618 | M618 |  |  | 0 |  | 0
619 | M619 |  |  | 0 |  | 0
620 | M620 |  |  | 0 |  | 0
621 | M621 |  |  | 0 |  | 0
622 | M622 |  |  | 0 |  | 0
623 | M623 |  |  | 0 |  | 0
624 | M624 |  |  | 0 |  | 0
625 | M625 |  |  | 0 |  | 0
626 | M626 |  |  | 0 |  | 0
627 | M627 |  |  | 0 |  | 0
628 | M628 |  |  | 0 |  | 0
629 | M629 |  |  | 0 |  | 0
630 | M630 |  |  | 0 |  | 0
631 | M631 |  |  | 0 |  | 0
632 | M632 |  |  | 0 |  | 0
633 | M633 |  |  | 0 |  | 0
634 | M634 |  |  | 0 |  | 0
635 | M635 |  |  | 0 |  | 0
636 | M636 |  |  | 0 |  | 0
637 | M637 |  |  | 0 |  | 0
638 | M638 |  |  | 0 |  | 0
639 | M639 |  |  | 0 |  | 0
640 | M640 |  |  | 0 |  | 0
641 | M641 |  |  | 0 |  | 0
|  |  | COE: | 1
|  |  | COE: | 1
|  |  | COE: | 1
ORD. | COD. | MATERIAL (ACCESORIOS) | UNIDAD | $ UNITARIO | DESCRIPCION DEL MATERIAL | $ PRECIO | PROVEEDOR | FECHA | [9 empty] | UOCRA |  |  | ART |  | IERIC | CSS | COS | ROPA
1 | N001 | - | - | 0 |  | 0 | [6 empty] | BASICO | Feriado | Asistencia | Fondo Des. | Seguro Vida | Cta. Sidica | Seg. Vida | FICS | Imp. Fijo | Imp. Var.
2 | N002 | Oficial | hs | 55.38 |  | 55.38 |  | 09/16/16 | [5 empty] | 5% | 20% | 12% | 2.46 | 1.5% | 1.88% | 2% | 0.6 | 11.27% | 1% | 18% | 5% | 0
3 | N003 | Ayudante | hs | 46.87 |  | 46.87 | [5 empty] | OFICIAL | 55.38 | 2.769 | 11.076 | 8.307 | 2.46 | 1.0384 | 1.3014 | 1.3845 | 0.6 | 7.8017 | 0.08307 | 12.4605 | 3.4612 | 0 | 52.7428 | 0.95238
4 | N004 | Oficial Especializado | hs | 0 |  | 0 | [5 empty] | AYUDANTE | 46.87 | 2.3435 | 9.374 | 7.0305 | 2.46 | 0.87881 | 1.1014 | 1.1718 | 0.6 | 6.6028 | 0.070305 | 10.5457 | 2.9294 | 0 | 45.1082 | 0.96241
5 | N005 | Maquinista | hs | 0 |  | 0
6 | N006 | Cargas Sociales Oficial | hs | 52.7428 |  | 52.7428
7 | N007 | Cargas Sociales Ayudante | hs | 45.1082 |  | 45.1082
8 | N008 | Cargas Sociles Maquinista | hs | 0 |  | 0
9 | N009 | - | - | 0 |  | 0
10 | N010 | - | - | 0 |  | 0
|  |  | COE: | 1
|  |  | COE: | 1
|  |  | COE: | 1
ORD. | COD. | MATERIAL (ACCESORIOS) | UNIDAD | $ UNITARIO | DESCRIPCION DEL MATERIAL | $ PRECIO | PROVEEDOR | FECHA
1 | X001 | - | - | 0 |  | 0
2 | X002 | Herramientas de Mano | gl | 1 |  | 1
3 | X003 | Moto Compactador | hs | 126 |  | 126 | [11 empty] | 105.6 | 633.6
4 | X004 | Hormigonera | hs | 301.3085 |  | 301.3085
5 | X005 | Andamios | gl | 10 |  | 10
6 | X006 | Grúa | m³ | 800 |  | 800
7 | X007 |  | gl | 5 |  | 5
8 | X008 | - | - | 0 |  | 0
9 | X009 |  |  | 0 |  | 0
10 | X010 | Pulidora | hs | 250 |  | 250
11 | X011 | Contenedores | m³ | 120 |  | 120
12 | X012 | Retroexcavadora | hs | 450 |  | 450 |  | 2016-06-06
13 | X013 | Contenedores Unidad | un | 413.2231 |  | 413.2231
14 | X014 | Camión Retiro Escombro | un | 400 |  | 400 |  | 2016-06-06
15 | X015 | Transporte a Obra | gl | 250 |  | 250

## Hoja1 (2)
O
Obra:UNIVERSIDAD NACIONAL DE SAN JUAN - SEDE JACHAL
Parte: Construcción AULAS - 1er. ETAPA
COMPUTO y PRESUPUESTO
Id. | ITEM | UNIDAD | CANT. | Precio | Precio Parcial | Porcentaje de | Porcentaje de
|  |  |  | Unitario |  | Incidencia | Incidencia
RUBRO I: PRELIMINARES
1.1 | Desmalezado, Limpieza, Replanteo y Demoliciones | m2
1.2 | Obrador y Depósito | GL
1.3 | Calculo Tramitacion y Aprobacion de Planos | GL
1.4 | Equipamiento Oficina Direccion de Obra | GL
1.5 | Traslado de Inspeccion | GL
RUBRO II: MOVIMIENTO de SUELOS
2.1 | Relleno y compactacion con material de aporte | m3
2.2 | Excavacion para Fundaciones | m3
RUBRO III: ESTRUCTURA RESISTENTE
3.1 | Hormigón de Limpieza | m3
3.2 | Cimiento comun con Piedra Bola | m3
3.3 | Bases de Columnas | m3
3.4 | Vigas de Arriostramiento y Fundacion | m3
3.5 | Columnas de Carga | m3
3.6 | Columnas de Encadenado | m3
3.7 | Vigas de Encadenado | m3
3.8 | Vigas de Carga | m3
3.9 | Losa Maciza de Hormigon visto | m3
RUBRO IV: ALBAÑILERÍA
4.1 | Mamposteria de ladrillon de 0.30 de espesor | m2
4.2 | Mamposteria de ladrillon de 0.20 de espesor | m2
4.3 | Mamposteria de ladrillo de 0.12 de espesor | m2
4.4 | Capa Aisladora | m2
4.5 | Tabiques divisorios en sanitarios | m2
4.6 | Tabiques de roca de yeso tipo Durlock | m2
RUBRO V: REVOQUES
5.1 | Grueso Interior/Exterior | m2
5.2 | Enlucido a la cal Interior | m2
5.3 | Grueso Interior bajo revestimiento | m2
5.4 | Salpicado cementicio terminacion planchada con llana | m2
RUBRO VI: CIELORRASOS
RUBRO VII: CONTRAPISOS, CARPETAS, PISOS, UMBRALES y ZÓCALOS,
7.1 | De Hº Alivianado con Membrana Asfáltica (Completa) | m2
7.2 | Contrapiso Común Bajo Piso (-e- 8cm.) | m2
7.3 | Carpeta de Asiento bajo Cerámico | m2
7.4 | Piso Industrialde Hormigon Llaneado c/endurecedor c/fibra de nylon | m2
7.5 | De Cerámico 20 x 20 p/ sanitarios | m2
7.6 | De Hormigón Alisado terminado al frataz en vereda perimetral | m2
7.7 | Zócalo Porcellanatto h: 10 cm color a definir | m2
RUBRO VIII: REVESTIMIENTOS
8.1 | Ceramico | m2
RUBRO IX: MESADAS, MARMOLERÍA
9.1 | Mesadas Baños (2,20 x 0,60) | m2
RUBRO X: CARPINTERÍA de MADERA
10.1 | P3 : 1,00 x 2,05 Hoja (Baño Discapacitados) | Ud
10.2 | P2 : 0,95 x 2,05 Hoja (Acceso baños) | Ud
10.3 | P4: 0,70 x 1,80 Hoja (Baños Retretes) | Ud
RUBRO XI: CARPINTERÍA METÁLICA y HERRERÍA
11.1 | P1: 1,50 x 2,55 | Ud
11.2 | P2: 1,00 x 2,55 Marco (Acceso Baños) | Ud
11.3 | P3: 1,00 x 2,55 Marco (Baño Discapacitados) | Ud
11.4 | P4: 0,90 x 1,80 Marco (Baño Retretes) | Ud
11.5 | PV1: 6,73 x 2,55 | Ud
11.6 | PV2: 6,67 x 2,55 | Ud
11.7 | PV3: 7,86 x 2,25 | Ud
11.8 | PV4: 3,60 x 2,55 | Ud
11.9 | PV5: 3,50 x 2,55 | Ud
11.1 | B1: 6,73 x 0,60 | Ud
11.11 | B2: 7,87 x 0,45 | Ud
11.12 | Estructura metalica para pergola | m2
RUBRO XII: INSTALACIÓN ELÉCTRICA
12.1 | Colocacion de bocas , tendido de cañerias y conductores | Ud
12.2 | Medidor trifasico, pilastra y tablero de entrada | GL
RUBRO XIII: INSTALACIÓN SANITARIA
13.1 | Cañerias Agua y Desagüe | Ud
13.2 | Artefactos y accesorios | GL
13.3 | Tanque de reserva y bombeo | GL
13.4 | Conexión de Agua F 19 mm | GL
13.5 | Conexión a Pozo Absorvente | GL
RUBRO XIV: INSTALACION de GAS
RUBRO XV: SEGURIDAD
15.1 | CONTRA INCENDIO - Matafuegos ABC 5kg Colocado - Sello IRAM | Ud
15.2 | CONTRA INCENDIO - Iluminacion de emergencia | GL
15.3 | CONTRA INCENDIO - Carteleria | GL
RUBRO XVI: TERMOMECÁNICA
RUBRO XVII: VIDRIOS y ESPEJOS
RUBRO XVIII: PINTURAS
18.1 | Pintura al látex en muros interiores | m2
18.2 | Curador acrilico transparente | m2
18.3 | Pintura al Latex para exteriores primera calidad color a definir | m2
18.4 | Esmalte Sintetico en Carpinterias | m2
RUBRO XIX: TRABAJOS EXTERIORES
RUBRO XX: VARIOS
20.1 | Limpieza de Obra | GL
20.2 | Planos conforme a obra aprobados / Manual de uso y mantenimiento | GL
TOTAL

## Rubros Sub RubRos
DATOS LICITACION (NOMBRE RANGO " DATRUB")
CANT. | COD. |  | RUB,/SUBRUB. | DESCRIPCION/ DATOS LICITACION - RUBRO SUB RUBRO | UNIDAD | CANTIDA | RECUENTO
1 | Z001 |  |  | S/D
2 | Z002 |  |  | MINISTERIO DEL INTERIOR, OBRAS PÚBLICAS Y VIVIENDA PROGRAMA NACIONAL DE INFRAESTRUCTURA UNIVERSITARIA
3 | Z003 |  |  | COMITENTE: UNIVERSIDAD NACIONAL DE SAN JUAN
4 | Z004 |  |  | LICITACIÓN PÚBLICA NACIONAL N° CU-011/16
5 | Z005 |  |  | OBRA: EDIFICIO SEDE JÁCHAL - CONSTRUCCIÓN DE AULAS
9 | Z009 |  |  | ANÁLISIS DE PRECIOS
10 | Z010 |  |  | CÓMPUTO Y PRESUPUESTO
11 | Z011 |  |  | PLAN DE TRABAJO
12 | Z012 |  |  | MES DE ORIGEN: OCTUBRE 2016
13 | Z013
19 | Z020 |  | - | - | - | TOTAL
21 | Z021 |  | RUBRO I: | PRELIMINARES
22 | Z022 | 1 | 1.1 | Desmalezado, Limpieza, Replanteo y Demoliciones | m2 | 1036.8 | 1036.8
23 | Z023 | 2 | 1.2 | Obrador y Depósito | gl | 1 | 1
24 | Z024 | 3 | 1.3 | Calculo Tramitacion y Aprobacion de Planos | gl | 1 | 1
25 | Z025 | 4 | 1.4 | Equipamiento Oficina Direccion de Obra | gl | 1 | 1
26 | Z026 | 5 | 1.5 | Traslado de Inspeccion | gl | 1 | 1
27 | Z027 |  | RUBRO II: | MOVIMIENTO de SUELOS
28 | Z028 | 6 | 2.1 | Relleno y compactacion con material de aporte | m3 | 996.528 | 995.328 |  | 1.2
29 | Z029 | 7 | 2.2 | Excavacion para Fundaciones | m3 | 107 | 107
30 | Z030 |  | RUBRO III: | ESTRUCTURA RESISTENTE
31 | Z031 | 8 | 3.1 | Hormigón de Limpieza | m3 | 22.27 | 22.27
32 | Z032 | 9 | 3.2 | Cimiento comun con Piedra Bola | m3 | 68.9 | 68.9
33 | Z033 | 10 | 3.3 | Bases de Columnas | m3 | 14.48 | 14.48
34 | Z034 | 11 | 3.4 | Vigas de Arriostramiento y Fundacion | m3 | 23.8 | 23.8 |  |  |  |  | 1.848 | 2.82
35 | Z035 | 12 | 3.5 | Columnas de Carga | m3 | 11.74 | 11.74
36 | Z036 | 13 | 3.6 | Columnas de Encadenado | m3 | 11.64 | 11.64
37 | Z037 | 14 | 3.7 | Vigas de Encadenado | m3 | 15.58 | 15.58
38 | Z038 | 15 | 3.8 | Vigas de Carga | m3 | 34.75 | 34.75
39 | Z039 | 16 | 3.9 | Losa Maciza de Hormigon visto | m3 | 96.79 | 96.79
40 | Z040 |  | RUBRO IV: | ALBAÑILERÍA
41 | Z041 | 17 | 4.1 | Mamposteria de ladrillon de 0.30 de espesor | m2 | 490 | 490
42 | Z042 | 18 | 4.2 | Mamposteria de ladrillon de 0.20 de espesor | m2 | 132.5 | 132.5
43 | Z043 | 19 | 4.3 | Mamposteria de ladrillo de 0.12 de espesor | m2 | 26.5 | 26.5
44 | Z044 | 20 | 4.4 | Capa Aisladora | m2 | 56.956 | 56.956 |  | 40.68 | 15.16 | 1.116
45 | Z045 | 21 | 4.5 | Tabiques divisorios en sanitarios | m2 | 15.28 | 15.28 |  | 14.08 | 1.2
46 | Z046 | 22 | 4.6 | Tabiques de roca de yeso tipo Durlock | m2 | 45.6 | 45.6 |  | 45.6
47 | Z047 |  | RUBRO V: | REVOQUES
48 | Z048 | 23 | 5.1 | Grueso Interior/Exterior | m2 | 1139.66 | 1139.66
49 | Z049 | 24 | 5.2 | Enlucido a la cal Interior | m2 | 842.66 | 842.66
50 | Z050 | 25 | 5.3 | Grueso Interior bajo revestimiento | m2 | 158.34 | 158.34 |  | 136.5 | 21.84
51 | Z051 | 26 | 5.4 | Salpicado cementicio terminacion planchada con llana | m2 | 297 | 297 |  | 172 | 125 | 18.24
52 | Z052 |  | RUBRO VI: | CIELORRASOS
53 | Z053 |  | RUBRO VII: | CONTRAPISOS, CARPETAS, PISOS, UMBRALES y ZÓCALOS,
54 | Z054 | 27 | 7.1 | De Hº Alivianado con Membrana Asfáltica (Completa) | m2 | 654 | 654 |  | 410 | 244
55 | Z055 | 28 | 7.2 | Contrapiso Común Bajo Piso (-e- 8cm.) | m2 | 557 | 557
56 | Z056 | 29 | 7.3 | Carpeta de Asiento bajo Cerámico | m2 | 151 | 151 |  | 130 | 21
57 | Z057 | 30 | 7.4 | Piso Industrialde Hormigon Llaneado c/endurecedor c/fibra de nylon | m2 | 557 | 557 |  | 496 | 61 | 55
58 | Z058 | 31 | 7.5 | De Cerámico 20 x 20 p/ sanitarios | m2 | 151 | 151
59 | Z059 | 32 | 7.6 | De Hormigón Alisado terminado al frataz en vereda perimetral | m2 | 292 | 292 |  | 90 | 202
60 | Z060 | 33 | 7.7 | Zócalo Porcellanatto h: 10 cm color a definir | m2 | 33.05 | 33.05 | 0.1 | 25.12 | 7.93 | 2.98
61 | Z061 |  | RUBRO VIII: | REVESTIMIENTOS
62 | Z062 | 34 | 8.1 | Ceramico | m2 | 151 | 151
63 | Z063 |  | RUBRO IX: | MESADAS, MARMOLERÍA
64 | Z064 | 35 | 9.1 | Mesadas Baños (2,20 x 0,60) | m2 | 2.64 | 2.64
65 | Z065 |  | RUBRO X: | CARPINTERÍA de MADERA
66 | Z066 | 36 | 10.1 | P3 : 1,00 x 2,05 Hoja (Baño Discapacitados) | ud | 1
67 | Z067 | 37 | 10.2 | P2 : 0,95 x 2,05 Hoja (Acceso baños) | ud | 2
68 | Z068 | 38 | 10.3 | P4: 0,70 x 1,80 Hoja (Baños Retretes) | ud | 6
69 | Z069 |  | RUBRO XI: | CARPINTERÍA METÁLICA y HERRERÍA
70 | Z070 | 39 | 11.1 | P1: 1,50 x 2,55 | ud | 8 | 8
71 | Z071 | 40 | 11.2 | P2: 1,00 x 2,55 Marco (Acceso Baños) | ud | 1
72 | Z072 | 41 | 11.3 | P3: 1,00 x 2,55 Marco (Baño Discapacitados) | ud | 2
73 | Z073 | 42 | 11.4 | P4: 0,90 x 1,80 Marco (Baño Retretes) | ud | 6
74 | Z074 | 43 | 11.5 | PV1: 6,73 x 2,55 | ud | 1 | 1
75 | Z075 | 44 | 11.6 | PV2: 6,67 x 2,55 | ud | 4 | 4
76 | Z076 | 45 | 11.7 | PV3: 7,86 x 2,25 | ud | 4 | 4
77 | Z077 | 46 | 11.8 | PV4: 3,60 x 2,55 | ud | 3 | 3
78 | Z078 | 47 | 11.9 | PV5: 3,50 x 2,55 | ud | 3 | 3
79 | Z079 | 48 | 11.1 | B1: 6,73 x 0,60 | ud | 14 | 14
80 | Z080 | 49 | 11.11 | B2: 7,87 x 0,45 | ud | 1 | 1
81 | Z081 | 50 | 11.12 | Estructura metalica para pergola | m2 | 87.5 | 87.5
82 | Z082 |  | RUBRO XII: | INSTALACIÓN ELÉCTRICA
83 | Z083 | 51 | 12.1 | Colocacion de bocas , tendido de cañerias y conductores | ud | 1 | 1
84 | Z084 | 52 | 12.2 | Medidor trifasico, pilastra y tablero de entrada | gl | 1 | 1
85 | Z085 |  | RUBRO XIII: | INSTALACIÓN SANITARIA
86 | Z086 | 53 | 13.1 | Cañerias Agua y Desagüe | ud | 1 | 1
87 | Z087 | 54 | 13.2 | Artefactos y accesorios | gl | 1 | 1
88 | Z088 | 55 | 13.3 | Tanque de reserva y bombeo | gl | 1 | 1
89 | Z089 | 56 | 13.4 | Conexión de Agua F 19 mm | gl | 1 | 1
90 | Z090 | 57 | 13.5 | Conexión a Pozo Absorvente | gl | 1 | 1
91 | Z091 |  | RUBRO XIV: | INSTALACION de GAS
92 | Z092 |  | RUBRO XV: | SEGURIDAD
93 | Z093 | 58 | 15.1 | CONTRA INCENDIO - Matafuegos ABC 5kg Colocado - Sello IRAM | ud | 1 | 1
94 | Z094 | 59 | 15.2 | CONTRA INCENDIO - Iluminacion de emergencia | gl | 1 | 1
95 | Z095 | 60 | 15.3 | CONTRA INCENDIO - Carteleria | gl | 1 | 1
96 | Z096 |  | RUBRO XVI: | TERMOMECÁNICA
97 | Z097 |  | RUBRO XVII: | VIDRIOS y ESPEJOS
98 | Z098 |  | RUBRO XVIII: | PINTURAS
99 | Z099 | 61 | 18.1 | Pintura al látex en muros interiores | m2 | 842.66
100 | Z100 | 62 | 18.2 | Curador acrilico transparente | m2 | 640 | 640
101 | Z101 | 63 | 18.3 | Pintura al Latex para exteriores primera calidad color a definir | m2 | 297
102 | Z102 | 64 | 18.4 | Esmalte Sintetico en Carpinterias | m2 | 20 | 20
103 | Z103 |  | RUBRO XIX: | TRABAJOS EXTERIORES
102 | Z104 |  | RUBRO XX: | VARIOS
103 | Z105 | 65 | 20.1 | Limpieza de Obra | gl | 1 | 1
104 | Z106 | 66 | 20.2 | Planos conforme a obra aprobados / Manual de uso y mantenimiento | gl | 1 | 1
105 | Z107
106 | Z108
107 | Z109
108 | Z110
109 | Z111
110 | Z112
111 | Z113
112 | Z114
113 | Z115
114 | Z116
115 | Z115
116 | Z116
117 | Z117

## AP MI
z002 |  |  |  | MINISTERIO DEL INTERIOR, OBRAS PÚBLICAS Y VIVIENDA PROGRAMA NACIONAL DE INFRAESTRUCTURA UNIVERSITARIA
z003 |  |  |  | COMITENTE: UNIVERSIDAD NACIONAL DE SAN JUAN
z004 |  |  |  | LICITACIÓN PÚBLICA NACIONAL N° CU-011/16 | [9 empty] | Coeficiente1 | 0.04
z005 |  |  |  | OBRA: EDIFICIO SEDE JÁCHAL - CONSTRUCCIÓN DE AULAS | [9 empty] | Coeficiente 2 | 1
z006 | [13 empty] | Coeficiente 3 | 1
z009 |  |  |  | ANÁLISIS DE PRECIOS | [9 empty] | Coeficiente 4 | 1.9
z012 |  |  |  | MES DE ORIGEN: OCTUBRE 2016 | [9 empty] | CR | 1.6903
z021 |  |  |  | Rubro: | RUBRO I: | PRELIMINARES
z022 |  |  |  | Sub Rubro: | 1.1 | Desmalezado, Limpieza, Replanteo y Demoliciones
z022 |  |  |  | Ítem: | 1.1 | Desmalezado, Limpieza, Replanteo y Demoliciones
|  |  |  | Unida: | m2
|  |  |  | DENOMINACION | CANTIDAD | UNIDAD | $ UNITARIO | UNIDAD | SUB TOTAL | UNIDAD
A- MATERIALES:
m015 |  |  | 1 | Vallado perimetral | 0.1 | ml | 25 | ml | 2.5 | $ | Coe2
M001 |  |  | 2 | - |  | - | 0 | - | 0 | $
M001 |  |  | 3 | - |  | - | 0 | - | 0 | $
M001 |  |  | 4 | - |  | - | 0 | - | 0 | $
M001 |  |  | 5 | - |  | - | 0 | - | 0 | $
M001 |  |  | 6 | - |  | - | 0 | - | 0 | $
M001 |  |  | 7 | - |  | - | 0 | - | 0 | $
M001 |  |  | 8 | - |  | - | 0 | - | 0 | $
M001 |  |  | 9 | - |  | - | 0 | - | 0 | $
M001 |  |  | 10 | - |  | - | 0 | - | 0 | $
M001 |  |  | 11 | - |  | - | 0 | - | 0 | $
M001 |  |  | 12 | - |  | - | 0 | - | 0 | $
M001 |  |  | 13 | - |  | - | 0 | - | 0 | $
M001 |  |  | 14 | - |  | - | 0 | - | 0 | $
M001 |  |  | 15 | - |  | - | 0 | - | 0 | $
M001 |  |  | 16 | - |  | - | 0 | - | 0 | $
M001 |  |  | 17 | - |  | - | 0 | - | 0 | $
M001 |  |  | 18 | - |  | - | 0 | - | 0 | $
M001 |  |  | 19 | - |  | - | 0 | - | 0 | $
M001 |  |  | 20 | - |  | - | 0 | - | 0 | $
1 | MA001 |  |  | SUB TOTAL( A) MATERIALES |  |  |  |  | 2.5 | m2 |  |  | MO Dir x un | 10
|  |  |  | B- MANO DE OBRA: | [8 empty] | Fe x Kg | 0
N002 |  |  | 1 | Oficial | 0.12 | hs | 55.38 | hs | 6.6456 | $ | Coe3 |  | Encofrado x un | 0
N003 |  |  | 2 | Ayudante | 0.05 | hs | 46.87 | hs | 2.3435 | $ |  |  | Llenado x un | 0
n006 |  |  | 3 | Cargas Sociales Oficial | 0.12 | hs | 52.7428 | hs | 6.3291 | $ |  |  |  | 0
n007 |  |  | 4 | Cargas Sociales Ayudante | 0.05 | hs | 45.1082 | hs | 2.2554 | $ |  |  |  | 0
N001 |  |  | 5 | - |  | - | 0 | - | 0 | $ |  |  |  | 0 |  | CARGAS
1 | MO001 |  |  | SUB TOTAL (B) MANO DE OBRA |  |  |  |  | 17.5736 | hs |  | 19 |  | 10 | 0.9 | 9
|  |  |  | C- EQUIPOS: | [9 empty] | DIRECTA
X002 |  |  | 1 | Herramientas de Mano | 1 | gl | 0.80295 | gl | 0.80295 | $ | Coe1
x001 |  |  | 2 | - |  | - | 0 | - | 0 | $
x001 |  |  | 3 | - |  | - | 0 | - | 0 | $
X001 |  |  | 4 | - |  | - | 0 | - | 0 | $
X001 |  |  | 5 | - |  | - | 0 | - | 0 | $
1 | E001 |  |  | SUB TOTAL (C) EQUIPOS |  |  |  |  | 0.80295 | -
|  |  |  | COSTO NETO (D) (A+B+C): |  |  |  |  | 20.8766 | m2
|  |  |  | PRECIO DEL ITEM: COSTO NETO TOTAL (D) X CR : |  |  |  | 1.6903 | 35.2877 | m2 | CR
1 | TR001 | 1 |  | PRECIO DEL ITEM: |  |  |  |  | 35.2877 | m2
z021 |  |  |  | Rubro: | RUBRO I: | PRELIMINARES
z023 |  |  |  | Sub Rubro: | 1.2 | Obrador y Depósito
z023 |  |  |  | Ítem: | 1.2 | Obrador y Depósito
|  |  |  | Unida: | gl
|  |  |  | DENOMINACION | CANTIDAD | UNIDAD | $ UNITARIO | UNIDAD | SUB TOTAL | UNIDAD
A- MATERIALES:
m024 |  |  | 1 | Obrador | 1 | un | 10000 | un | 10000 | $ | Coe2
m010 |  |  | 2 | Accesorios | 1 | gl | 500 | gl | 500 | $
M001 |  |  | 3 | - |  | - | 0 | - | 0 | $
M001 |  |  | 4 | - |  | - | 0 | - | 0 | $
M001 |  |  | 5 | - |  | - | 0 | - | 0 | $
M001 |  |  | 6 | - |  | - | 0 | - | 0 | $
M001 |  |  | 7 | - |  | - | 0 | - | 0 | $
M001 |  |  | 8 | - |  | - | 0 | - | 0 | $
M001 |  |  | 9 | - |  | - | 0 | - | 0 | $
M001 |  |  | 10 | - |  | - | 0 | - | 0 | $
M001 |  |  | 11 | - |  | - | 0 | - | 0 | $
M001 |  |  | 12 | - |  | - | 0 | - | 0 | $
M001 |  |  | 13 | - |  | - | 0 | - | 0 | $
M001 |  |  | 14 | - |  | - | 0 | - | 0 | $
M001 |  |  | 15 | - |  | - | 0 | - | 0 | $
M001 |  |  | 16 | - |  | - | 0 | - | 0 | $
M001 |  |  | 17 | - |  | - | 0 | - | 0 | $
M001 |  |  | 18 | - |  | - | 0 | - | 0 | $
M001 |  |  | 19 | - |  | - | 0 | - | 0 | $
M001 |  |  | 20 | - |  | - | 0 | - | 0 | $
2 | MA002 |  |  | SUB TOTAL( A) MATERIALES |  |  |  |  | 10500 | gl |  |  | MO Dir x un | 1000
|  |  |  | B- MANO DE OBRA: | [8 empty] | Fe x Kg | 0
N002 |  |  | 1 | Oficial | 12 | hs | 55.38 | hs | 664.56 | $ | Coe3 |  | Encofrado x un | 0
N003 |  |  | 2 | Ayudante | 2 | hs | 46.87 | hs | 93.74 | $ |  |  | Llenado x un | 0
n006 |  |  | 3 | Cargas Sociales Oficial | 12 | hs | 52.7428 | hs | 632.9134 | $ |  |  |  | 0
n007 |  |  | 4 | Cargas Sociales Ayudante | 12 | hs | 45.1082 | hs | 541.299 | $ |  |  |  | 0
N001 |  |  | 5 | - |  | - | 0 | - | 0 | $ |  |  |  | 0 |  | CARGAS
2 | MO002 |  |  | SUB TOTAL (B) MANO DE OBRA |  |  |  |  | 1932.5124 | hs |  | 1900 |  | 1000 | 0.9 | 900
|  |  |  | C- EQUIPOS: | [9 empty] | DIRECTA
X002 |  |  | 1 | Herramientas de Mano | 1 | gl | 497.3005 | gl | 497.3005 | $ | Coe1
X001 |  |  | 2 | - |  | - | 0 | - | 0 | $
X001 |  |  | 3 | - |  | - | 0 | - | 0 | $
X001 |  |  | 4 | - |  | - | 0 | - | 0 | $
X001 |  |  | 5 | - |  | - | 0 | - | 0 | $
2 | E002 |  |  | SUB TOTAL (C) EQUIPOS |  |  |  |  | 497.3005 | -
|  |  |  | COSTO NETO (D) (A+B+C): |  |  |  |  | 12929.8129 | gl
|  |  |  | PRECIO DEL ITEM: COSTO NETO TOTAL (D) X CR : |  |  |  | 1.6903 | 21855.2627 | gl
2 | TR002 | 2 |  | PRECIO DEL ITEM: |  |  |  |  | 21855.2627 | gl
z021 |  |  |  | Rubro: | RUBRO I: | PRELIMINARES
z024 |  |  |  | Sub Rubro: | 1.3 | Calculo Tramitacion y Aprobacion de Planos
z024 |  |  |  | Ítem: | 1.3 | Calculo Tramitacion y Aprobacion de Planos
|  |  |  | Unida: | gl
|  |  |  | DENOMINACION | CANTIDAD | UNIDAD | $ UNITARIO | UNIDAD | SUB TOTAL | UNIDAD
A- MATERIALES:
m044 |  |  | 1 | Calculista | 1 | gl | 15000 | gl | 15000 | $ | Coe2
m045 |  |  | 2 | Tramitaciones | 6 | gl | 1000 | gl | 6000 | $
m046 |  |  | 3 | Ploteos | 3 | gl | 2500 | gl | 7500 | $
M001 |  |  | 4 | - |  | - | 0 | - | 0 | $
M001 |  |  | 5 | - |  | - | 0 | - | 0 | $
M001 |  |  | 6 | - |  | - | 0 | - | 0 | $
M001 |  |  | 7 | - |  | - | 0 | - | 0 | $
M001 |  |  | 8 | - |  | - | 0 | - | 0 | $
M001 |  |  | 9 | - |  | - | 0 | - | 0 | $
M001 |  |  | 10 | - |  | - | 0 | - | 0 | $
M001 |  |  | 11 | - |  | - | 0 | - | 0 | $
M001 |  |  | 12 | - |  | - | 0 | - | 0 | $
M001 |  |  | 13 | - |  | - | 0 | - | 0 | $
M001 |  |  | 14 | - |  | - | 0 | - | 0 | $
M001 |  |  | 15 | - |  | - | 0 | - | 0 | $
M001 |  |  | 16 | - |  | - | 0 | - | 0 | $
M001 |  |  | 17 | - |  | - | 0 | - | 0 | $
M001 |  |  | 18 | - |  | - | 0 | - | 0 | $
M001 |  |  | 19 | - |  | - | 0 | - | 0 | $
M001 |  |  | 20 | - |  | - | 0 | - | 0 | $
3 | MA003 |  |  | SUB TOTAL( A) MATERIALES |  |  |  |  | 28500 | gl |  |  | MO Dir x un | 10
|  |  |  | B- MANO DE OBRA: | [8 empty] | Fe x Kg | 0
N002 |  |  | 1 | Oficial | 0.1 | hs | 55.38 | hs | 5.538 | $ | Coe3 |  | Encofrado x un | 0
N003 |  |  | 2 | Ayudante | 0.05 | hs | 46.87 | hs | 2.3435 | $ |  |  | Llenado x un | 0
n006 |  |  | 3 | Cargas Sociales Oficial | 0.1 | hs | 52.7428 | hs | 5.2743 | $ |  |  |  | 0
n007 |  |  | 4 | Cargas Sociales Ayudante | 0.05 | hs | 45.1082 | hs | 2.2554 | $ |  |  |  | 0
N001 |  |  | 5 | - |  | - | 0 | - | 0 | $ |  |  |  | 0 |  | CARGAS
3 | MO003 |  |  | SUB TOTAL (B) MANO DE OBRA |  |  |  |  | 15.4112 | hs |  | 19 |  | 10 | 0.9 | 9
|  |  |  | C- EQUIPOS: | [9 empty] | DIRECTA
X002 |  |  | 1 | Herramientas de Mano | 1 | gl | 1140.6164 | gl | 1140.6164 | $ | Coe1
X001 |  |  | 2 | - |  | - | 0 | - | 0 | $
X001 |  |  | 3 | - |  | - | 0 | - | 0 | $
X001 |  |  | 4 | - |  | - | 0 | - | 0 | $
X001 |  |  | 5 | - |  | - | 0 | - | 0 | $
3 | E003 |  |  | SUB TOTAL (C) EQUIPOS |  |  |  |  | 1140.6164 | -
|  |  |  | COSTO NETO (D) (A+B+C): |  |  |  |  | 29656.0276 | gl
|  |  |  | PRECIO DEL ITEM: COSTO NETO TOTAL (D) X CR : |  |  |  | 1.6903 | 50127.5835 | gl
3 | TR003 | 3 |  | PRECIO DEL ITEM: |  |  |  |  | 50127.5835 | gl
z021 |  |  |  | Rubro: | RUBRO I: | PRELIMINARES
z025 |  |  |  | Sub Rubro: | 1.4 | Equipamiento Oficina Direccion de Obra
z025 |  |  |  | Ítem: | 1.4 | Equipamiento Oficina Direccion de Obra
|  |  |  | Unida: | gl
|  |  |  | DENOMINACION | CANTIDAD | UNIDAD | $ UNITARIO | UNIDAD | SUB TOTAL | UNIDAD
A- MATERIALES:
m010 |  |  | 1 | Accesorios | 10 | gl | 500 | gl | 5000 | $ | Coe2
M001 |  |  | 2 | - |  | - | 0 | - | 0 | $
M001 |  |  | 3 | - |  | - | 0 | - | 0 | $
M001 |  |  | 4 | - |  | - | 0 | - | 0 | $
M001 |  |  | 5 | - |  | - | 0 | - | 0 | $
M001 |  |  | 6 | - |  | - | 0 | - | 0 | $
M001 |  |  | 7 | - |  | - | 0 | - | 0 | $
M001 |  |  | 8 | - |  | - | 0 | - | 0 | $
M001 |  |  | 9 | - |  | - | 0 | - | 0 | $
M001 |  |  | 10 | - |  | - | 0 | - | 0 | $
M001 |  |  | 11 | - |  | - | 0 | - | 0 | $
M001 |  |  | 12 | - |  | - | 0 | - | 0 | $
M001 |  |  | 13 | - |  | - | 0 | - | 0 | $
M001 |  |  | 14 | - |  | - | 0 | - | 0 | $
M001 |  |  | 15 | - |  | - | 0 | - | 0 | $
M001 |  |  | 16 | - |  | - | 0 | - | 0 | $
M001 |  |  | 17 | - |  | - | 0 | - | 0 | $
M001 |  |  | 18 | - |  | - | 0 | - | 0 | $
M001 |  |  | 19 | - |  | - | 0 | - | 0 | $
M001 |  |  | 20 | - |  | - | 0 | - | 0 | $
4 | MA004 |  |  | SUB TOTAL( A) MATERIALES |  |  |  |  | 5000 | gl |  |  | MO Dir x un | 10
|  |  |  | B- MANO DE OBRA: | [8 empty] | Fe x Kg | 0
N002 |  |  | 1 | Oficial | 0.2 | hs | 55.38 | hs | 11.076 | $ | Coe3 |  | Encofrado x un | 0
N003 |  |  | 2 | Ayudante | 0.1 | hs | 46.87 | hs | 4.687 | $ |  |  | Llenado x un | 0
n006 |  |  | 3 | Cargas Sociales Oficial | 0.2 | hs | 52.7428 | hs | 10.5486 | $ |  |  |  | 0
n007 |  |  | 4 | Cargas Sociales Ayudante | 0.1 | hs | 45.1082 | hs | 4.5108 | $ |  |  |  | 0
N001 |  |  | 5 | - |  | - | 0 | - | 0 | $ |  |  |  | 0 |  | CARGAS
4 | MO004 |  |  | SUB TOTAL (B) MANO DE OBRA |  |  |  |  | 30.8224 | hs |  | 19 |  | 10 | 0.9 | 9
|  |  |  | C- EQUIPOS: | [9 empty] | DIRECTA
X002 |  |  | 1 | Herramientas de Mano | 1 | gl | 201.2329 | gl | 201.2329 | $ | Coe1
X001 |  |  | 2 | - |  | - | 0 | - | 0 | $
X001 |  |  | 3 | - |  | - | 0 | - | 0 | $
X001 |  |  | 4 | - |  | - | 0 | - | 0 | $
X001 |  |  | 5 | - |  | - | 0 | - | 0 | $
4 | E004 |  |  | SUB TOTAL (C) EQUIPOS |  |  |  |  | 201.2329 | -
|  |  |  | COSTO NETO (D) (A+B+C): |  |  |  |  | 5232.0553 | gl
|  |  |  | PRECIO DEL ITEM: COSTO NETO TOTAL (D) X CR : |  |  |  | 1.6903 | 8843.743 | gl
4 | TR004 | 4 |  | PRECIO DEL ITEM: |  |  |  |  | 8843.743 | gl
z021 |  |  |  | Rubro: | RUBRO I: | PRELIMINARES
z026 |  |  |  | Sub Rubro: | 1.5 | Traslado de Inspeccion
z026 |  |  |  | Ítem: | 1.5 | Traslado de Inspeccion
|  |  |  | Unida: | gl
|  |  |  | DENOMINACION | CANTIDAD | UNIDAD | $ UNITARIO | UNIDAD | SUB TOTAL | UNIDAD
A- MATERIALES:
m065 |  |  | 1 | Camioneta de Traslado | 36 | gl | 1200 | gl | 43200 | $ | Coe2
m007 |  |  | 2 | Accesorios | 72 | gl | 50 | gl | 3600 | $
M001 |  |  | 3 | - |  | - | 0 | - | 0 | $
M001 |  |  | 4 | - |  | - | 0 | - | 0 | $
M001 |  |  | 5 | - |  | - | 0 | - | 0 | $
M001 |  |  | 6 | - |  | - | 0 | - | 0 | $
M001 |  |  | 7 | - |  | - | 0 | - | 0 | $
M001 |  |  | 8 | - |  | - | 0 | - | 0 | $
M001 |  |  | 9 | - |  | - | 0 | - | 0 | $
M001 |  |  | 10 | - |  | - | 0 | - | 0 | $
M001 |  |  | 11 | - |  | - | 0 | - | 0 | $
M001 |  |  | 12 | - |  | - | 0 | - | 0 | $
M001 |  |  | 13 | - |  | - | 0 | - | 0 | $
M001 |  |  | 14 | - |  | - | 0 | - | 0 | $
M001 |  |  | 15 | - |  | - | 0 | - | 0 | $
M001 |  |  | 16 | - |  | - | 0 | - | 0 | $
M001 |  |  | 17 | - |  | - | 0 | - | 0 | $
M001 |  |  | 18 | - |  | - | 0 | - | 0 | $
M001 |  |  | 19 | - |  | - | 0 | - | 0 | $
M001 |  |  | 20 | - |  | - | 0 | - | 0 | $
5 | MA005 |  |  | SUB TOTAL( A) MATERIALES |  |  |  |  | 46800 | gl |  |  | MO Dir x un | 0
|  |  |  | B- MANO DE OBRA: | [8 empty] | Fe x Kg | 0
N002 |  |  | 1 | Oficial | 0.2 | hs | 55.38 | hs | 11.076 | $ | Coe3 |  | Encofrado x un | 0
N003 |  |  | 2 | Ayudante | 0.1 | hs | 46.87 | hs | 4.687 | $ |  |  | Llenado x un | 0
n006 |  |  | 3 | Cargas Sociales Oficial | 0.2 | hs | 52.7428 | hs | 10.5486 | $ |  |  |  | 0
n007 |  |  | 4 | Cargas Sociales Ayudante | 0.1 | hs | 45.1082 | hs | 4.5108 | $ |  |  |  | 0
N001 |  |  | 5 | - |  | - | 0 | - | 0 | $ |  |  |  | 0 |  | CARGAS
5 | MO005 |  |  | SUB TOTAL (B) MANO DE OBRA |  |  |  |  | 30.8224 | hs |  | 0 |  | 0 | 0.9 | 0
|  |  |  | C- EQUIPOS: | [9 empty] | DIRECTA
X002 |  |  | 1 | Herramientas de Mano | 1 | gl | 1873.2329 | gl | 1873.2329 | $ | Coe1
X001 |  |  | 2 | - |  | - | 0 | - | 0 | $
X001 |  |  | 3 | - |  | - | 0 | - | 0 | $
X001 |  |  | 4 | - |  | - | 0 | - | 0 | $
X001 |  |  | 5 | - |  | - | 0 | - | 0 | $
5 | E005 |  |  | SUB TOTAL (C) EQUIPOS |  |  |  |  | 1873.2329 | -
|  |  |  | COSTO NETO (D) (A+B+C): |  |  |  |  | 48704.0553 | gl
|  |  |  | PRECIO DEL ITEM: COSTO NETO TOTAL (D) X CR : |  |  |  | 1.6903 | 82324.4646 | gl
5 | TR005 | 5 |  | PRECIO DEL ITEM: |  |  |  |  | 82324.4646 | gl
z027 |  |  |  | Rubro: | RUBRO II: | MOVIMIENTO de SUELOS
z028 |  |  |  | Sub Rubro: | 2.1 | Relleno y compactacion con material de aporte
z028 |  |  |  | Ítem: | 2.1 | Relleno y compactacion con material de aporte
|  |  |  | Unida: | m3
|  |  |  | DENOMINACION | CANTIDAD | UNIDAD | $ UNITARIO | UNIDAD | SUB TOTAL | UNIDAD
A- MATERIALES:
m060 |  |  | 1 | Material de relleno | 1.3 | m³ | 150 | m³ | 195 | $ | Coe2
M001 |  |  | 2 | - |  | - | 0 | - | 0 | $
M001 |  |  | 3 | - |  | - | 0 | - | 0 | $
M001 |  |  | 4 | - |  | - | 0 | - | 0 | $
M001 |  |  | 5 | - |  | - | 0 | - | 0 | $
M001 |  |  | 6 | - |  | - | 0 | - | 0 | $
M001 |  |  | 7 | - |  | - | 0 | - | 0 | $
M001 |  |  | 8 | - |  | - | 0 | - | 0 | $
M001 |  |  | 9 | - |  | - | 0 | - | 0 | $
M001 |  |  | 10 | - |  | - | 0 | - | 0 | $
M001 |  |  | 11 | - |  | - | 0 | - | 0 | $
M001 |  |  | 12 | - |  | - | 0 | - | 0 | $
M001 |  |  | 13 | - |  | - | 0 | - | 0 | $
M001 |  |  | 14 | - |  | - | 0 | - | 0 | $
M001 |  |  | 15 | - |  | - | 0 | - | 0 | $
M001 |  |  | 16 | - |  | - | 0 | - | 0 | $
M001 |  |  | 17 | - |  | - | 0 | - | 0 | $
M001 |  |  | 18 | - |  | - | 0 | - | 0 | $
M001 |  |  | 19 | - |  | - | 0 | - | 0 | $
M001 |  |  | 20 | - |  | - | 0 | - | 0 | $
6 | MA006 |  |  | SUB TOTAL( A) MATERIALES |  |  |  |  | 195 | m3 |  |  | MO Dir x un | 15 | Operador Maquina
|  |  |  | B- MANO DE OBRA: | [8 empty] | Fe x Kg | 20 | Operador Compactdora
N002 |  |  | 1 | Oficial | 0.45 | hs | 55.38 | hs | 24.921 | $ | Coe3 |  | Encofrado x un | 0
N003 |  |  | 2 | Ayudante | 0.2 | hs | 46.87 | hs | 9.374 | $ |  |  | Llenado x un | 0
n006 |  |  | 3 | Cargas Sociales Oficial | 0.45 | hs | 52.7428 | hs | 23.7343 | $ |  |  |  | 0
n007 |  |  | 4 | Cargas Sociales Ayudante | 0.2 | hs | 45.1082 | hs | 9.0216 | $ |  |  |  | 0
N001 |  |  | 5 | - |  | - | 0 | - | 0 | $ |  |  |  | 0 |  | CARGAS
6 | MO006 |  |  | SUB TOTAL (B) MANO DE OBRA |  |  |  |  | 67.0509 | hs |  | 66.5 |  | 35 | 0.9 | 31.5
|  |  |  | C- EQUIPOS: | [9 empty] | DIRECTA
X002 |  |  | 1 | Herramientas de Mano | 1 | gl | 10.482 | gl | 10.482 | $ | Coe1
x012 |  |  | 2 | Retroexcavadora | 0.1 | hs | 450 | hs | 45 | $
x003 |  |  | 3 | Moto Compactador | 0.2 | hs | 126 | hs | 25.2 | $
X001 |  |  | 4 | - |  | - | 0 | - | 0 | $
X001 |  |  | 5 | - |  | - | 0 | - | 0 | $
6 | E006 |  |  | SUB TOTAL (C) EQUIPOS |  |  |  |  | 80.682 | -
|  |  |  | COSTO NETO (D) (A+B+C): |  |  |  |  | 342.7329 | m3
|  |  |  | PRECIO DEL ITEM: COSTO NETO TOTAL (D) X CR : |  |  |  | 1.6903 | 579.3215 | m3
6 | TR006 | 6 |  | PRECIO DEL ITEM: |  |  |  |  | 579.3215 | m3
z027 |  |  |  | Rubro: | RUBRO II: | MOVIMIENTO de SUELOS
z029 |  |  |  | Sub Rubro: | 2.2 | Excavacion para Fundaciones
z029 |  |  |  | Ítem: | 2.2 | Excavacion para Fundaciones
|  |  |  | Unida: | m3
|  |  |  | DENOMINACION | CANTIDAD | UNIDAD | $ UNITARIO | UNIDAD | SUB TOTAL | UNIDAD
A- MATERIALES:
M001 |  |  | 1 | - |  | - | 0 | - | 0 | $ | Coe2
M001 |  |  | 2 | - |  | - | 0 | - | 0 | $
M001 |  |  | 3 | - |  | - | 0 | - | 0 | $
M001 |  |  | 4 | - |  | - | 0 | - | 0 | $
M001 |  |  | 5 | - |  | - | 0 | - | 0 | $
M001 |  |  | 6 | - |  | - | 0 | - | 0 | $
M001 |  |  | 7 | - |  | - | 0 | - | 0 | $
M001 |  |  | 8 | - |  | - | 0 | - | 0 | $
M001 |  |  | 9 | - |  | - | 0 | - | 0 | $
M001 |  |  | 10 | - |  | - | 0 | - | 0 | $
M001 |  |  | 11 | - |  | - | 0 | - | 0 | $
M001 |  |  | 12 | - |  | - | 0 | - | 0 | $
M001 |  |  | 13 | - |  | - | 0 | - | 0 | $
M001 |  |  | 14 | - |  | - | 0 | - | 0 | $
M001 |  |  | 15 | - |  | - | 0 | - | 0 | $
M001 |  |  | 16 | - |  | - | 0 | - | 0 | $
M001 |  |  | 17 | - |  | - | 0 | - | 0 | $
M001 |  |  | 18 | - |  | - | 0 | - | 0 | $
M001 |  |  | 19 | - |  | - | 0 | - | 0 | $
M001 |  |  | 20 | - |  | - | 0 | - | 0 | $
7 | MA007 |  |  | SUB TOTAL( A) MATERIALES |  |  |  |  | 0 | m3 |  |  | MO Dir x un | 110
|  |  |  | B- MANO DE OBRA: | [8 empty] | Fe x Kg | 0
N002 |  |  | 1 | Oficial | 1.4 | hs | 55.38 | hs | 77.532 | $ | Coe3 |  | Encofrado x un | 0
N003 |  |  | 2 | Ayudante | 0.6 | hs | 46.87 | hs | 28.122 | $ |  |  | Llenado x un | 0
n006 |  |  | 3 | Cargas Sociales Oficial | 1.4 | hs | 52.7428 | hs | 73.8399 | $ |  |  |  | 0
n007 |  |  | 4 | Cargas Sociales Ayudante | 0.6 | hs | 45.1082 | hs | 27.0649 | $ |  |  |  | 0
N001 |  |  | 5 | - |  | - | 0 | - | 0 | $ |  |  |  | 0 |  | CARGAS
7 | MO007 |  |  | SUB TOTAL (B) MANO DE OBRA |  |  |  |  | 206.5588 | hs |  | 209 |  | 110 | 0.9 | 99
|  |  |  | C- EQUIPOS: | [9 empty] | DIRECTA
X002 |  |  | 1 | Herramientas de Mano | 1 | gl | 8.2624 | gl | 8.2624 | $ | Coe1
X012 |  |  | 2 | Retroexcavadora | 0.05 | hs | 450 | hs | 22.5 | $
X001 |  |  | 3 | - |  | - | 0 | - | 0 | $
X001 |  |  | 4 | - |  | - | 0 | - | 0 | $
X001 |  |  | 5 | - |  | - | 0 | - | 0 | $
7 | E007 |  |  | SUB TOTAL (C) EQUIPOS |  |  |  |  | 30.7624 | -
|  |  |  | COSTO NETO (D) (A+B+C): |  |  |  |  | 237.3212 | m3
|  |  |  | PRECIO DEL ITEM: COSTO NETO TOTAL (D) X CR : |  |  |  | 1.6903 | 401.144 | m3
7 | TR007 | 7 |  | PRECIO DEL ITEM: |  |  |  |  | 401.144 | m3
z030 |  |  |  | Rubro: | RUBRO III: | ESTRUCTURA RESISTENTE
z031 |  |  |  | Sub Rubro: | 3.1 | Hormigón de Limpieza
z031 |  |  |  | Ítem: | 3.1 | Hormigón de Limpieza
|  |  |  | Unida: | m3
|  |  |  | DENOMINACION | CANTIDAD | UNIDAD | $ UNITARIO | UNIDAD | SUB TOTAL | UNIDAD
A- MATERIALES:
m152 |  |  | 1 | Cemento Puzolanico | 200 | kg | 2.0475 | kg | 409.5 | $ | Coe2
m052 |  |  | 2 | Arena | 0.7 | m³ | 170 | m³ | 119 | $
m055 |  |  | 3 | Ripio | 0.7 | m³ | 140 | m³ | 98 | $
m016 |  |  | 4 | Encofrado | 0.5 | m² | 380 | m² | 190 | $
M001 |  |  | 5 | - |  | - | 0 | - | 0 | $
M001 |  |  | 6 | - |  | - | 0 | - | 0 | $
M001 |  |  | 7 | - |  | - | 0 | - | 0 | $
M001 |  |  | 8 | - |  | - | 0 | - | 0 | $
M001 |  |  | 9 | - |  | - | 0 | - | 0 | $
M001 |  |  | 10 | - |  | - | 0 | - | 0 | $
M001 |  |  | 11 | - |  | - | 0 | - | 0 | $
M001 |  |  | 12 | - |  | - | 0 | - | 0 | $
M001 |  |  | 13 | - |  | - | 0 | - | 0 | $
M001 |  |  | 14 | - |  | - | 0 | - | 0 | $
M001 |  |  | 15 | - |  | - | 0 | - | 0 | $
M001 |  |  | 16 | - |  | - | 0 | - | 0 | $
M001 |  |  | 17 | - |  | - | 0 | - | 0 | $
M001 |  |  | 18 | - |  | - | 0 | - | 0 | $
M001 |  |  | 19 | - |  | - | 0 | - | 0 | $
M001 |  |  | 20 | - |  | - | 0 | - | 0 | $
8 | MA008 |  |  | SUB TOTAL( A) MATERIALES |  |  |  |  | 816.5 | m3 |  |  | MO Dir x un | 900 | 40 por m2 preparado elevorado y encofrado
|  |  |  | B- MANO DE OBRA: | [8 empty] | Fe x Kg | 0
N002 |  |  | 1 | Oficial | 11.57 | hs | 55.38 | hs | 640.7466 | $ | Coe3 |  | Encofrado x un | 0
N003 |  |  | 2 | Ayudante | 5 | hs | 46.87 | hs | 234.35 | $ |  |  | Llenado x un | 0
n006 |  |  | 3 | Cargas Sociales Oficial | 11.57 | hs | 52.7428 | hs | 610.234 | $ |  |  |  | 0
n007 |  |  | 4 | Cargas Sociales Ayudante | 5 | hs | 45.1082 | hs | 225.5412 | $ |  |  |  | 0
N001 |  |  | 5 | - |  | - | 0 | - | 0 | $ |  |  |  | 0 |  | CARGAS
8 | MO008 |  |  | SUB TOTAL (B) MANO DE OBRA |  |  |  |  | 1710.8718 | hs |  | 1710 |  | 900 | 0.9 | 810
|  |  |  | C- EQUIPOS: | [9 empty] | DIRECTA
X002 |  |  | 1 | Herramientas de Mano | 1 | gl | 101.0949 | gl | 101.0949 | $ | Coe1
X012 |  |  | 2 | Retroexcavadora | 0.1 | hs | 450 | hs | 45 | $
X001 |  |  | 3 | - |  | - | 0 | - | 0 | $
X001 |  |  | 4 | - |  | - | 0 | - | 0 | $
X001 |  |  | 5 | - |  | - | 0 | - | 0 | $
8 | E008 |  |  | SUB TOTAL (C) EQUIPOS |  |  |  |  | 146.0949 | -
|  |  |  | COSTO NETO (D) (A+B+C): |  |  |  |  | 2673.4667 | m3
|  |  |  | PRECIO DEL ITEM: COSTO NETO TOTAL (D) X CR : |  |  |  | 1.6903 | 4518.9608 | m3
8 | TR008 | 8 |  | PRECIO DEL ITEM: |  |  |  |  | 4518.9608 | m3
z030 |  |  |  | Rubro: | RUBRO III: | ESTRUCTURA RESISTENTE
z032 |  |  |  | Sub Rubro: | 3.2 | Cimiento comun con Piedra Bola
z032 |  |  |  | Ítem: | 3.2 | Cimiento comun con Piedra Bola
|  |  |  | Unida: | m3
|  |  |  | DENOMINACION | CANTIDAD | UNIDAD | $ UNITARIO | UNIDAD | SUB TOTAL | UNIDAD
A- MATERIALES:
m162 |  |  | 1 | Hormigón Elaborado 4 | 1.1 | m³ | 1421 | m³ | 1563.1 | $ | Coe2
M056 |  |  | 2 | Piedra Bola | 0.05 | m³ | 210 | m³ | 10.5 | $
M105 |  |  | 3 | Alambre N° 14 | 2 | kg | 24.334 | kg | 48.668 | $
M107 |  |  | 4 | Clavos 2" | 0.3 | kg | 20.83 | kg | 6.249 | $
M016 |  |  | 5 | Encofrado | 0.3 | m² | 380 | m² | 114 | $
m101 |  |  | 6 | Hierro | 10 | kg | 15.5883 | kg | 155.8834 | $
M001 |  |  | 7 | - |  | - | 0 | - | 0 | $
M001 |  |  | 8 | - |  | - | 0 | - | 0 | $
M001 |  |  | 9 | - |  | - | 0 | - | 0 | $
M001 |  |  | 10 | - |  | - | 0 | - | 0 | $
M001 |  |  | 11 | - |  | - | 0 | - | 0 | $
M001 |  |  | 12 | - |  | - | 0 | - | 0 | $
M001 |  |  | 13 | - |  | - | 0 | - | 0 | $
M001 |  |  | 14 | - |  | - | 0 | - | 0 | $
M001 |  |  | 15 | - |  | - | 0 | - | 0 | $
M001 |  |  | 16 | - |  | - | 0 | - | 0 | $
M001 |  |  | 17 | - |  | - | 0 | - | 0 | $
M001 |  |  | 18 | - |  | - | 0 | - | 0 | $
M001 |  |  | 19 | - |  | - | 0 | - | 0 | $
M001 |  |  | 20 | - |  | - | 0 | - | 0 | $
9 | MA009 |  |  | SUB TOTAL( A) MATERIALES |  |  |  |  | 1898.4004 | m3 |  |  | MO Dir x un | 350
|  |  |  | B- MANO DE OBRA: | [8 empty] | Fe x Kg | 100
N002 |  |  | 1 | Oficial | 7.5 | hs | 55.38 | hs | 415.35 | $ | Coe3 |  | Encofrado x un | 0
N003 |  |  | 2 | Ayudante | 0.5 | hs | 46.87 | hs | 23.435 | $ |  |  | Llenado x un | 0
n006 |  |  | 3 | Cargas Sociales Oficial | 7.5 | hs | 52.7428 | hs | 395.5709 | $ |  |  |  | 0
n007 |  |  | 4 | Cargas Sociales Ayudante | 0.5 | hs | 45.1082 | hs | 22.5541 | $ |  |  |  | 0
N001 |  |  | 5 | - |  | - | 0 | - | 0 | $ |  |  |  | 0 |  | CARGAS
9 | MO009 |  |  | SUB TOTAL (B) MANO DE OBRA |  |  |  |  | 856.91 | hs |  | 855 |  | 450 | 0.9 | 405
|  |  |  | C- EQUIPOS: | [9 empty] | DIRECTA
X002 |  |  | 1 | Herramientas de Mano | 1 | gl | 110.2124 | gl | 110.2124 | $ | Coe1
X012 |  |  | 2 | Retroexcavadora | 0.1 | hs | 450 | hs | 45 | $
X001 |  |  | 3 | - |  | - | 0 | - | 0 | $
X001 |  |  | 4 | - |  | - | 0 | - | 0 | $
X001 |  |  | 5 | - |  | - | 0 | - | 0 | $
9 | E009 |  |  | SUB TOTAL (C) EQUIPOS |  |  |  |  | 155.2124 | -
|  |  |  | COSTO NETO (D) (A+B+C): |  |  |  |  | 2910.5228 | m3
|  |  |  | PRECIO DEL ITEM: COSTO NETO TOTAL (D) X CR : |  |  |  | 1.6903 | 4919.6566 | m3
9 | TR009 | 9 |  | PRECIO DEL ITEM: |  |  |  |  | 4919.6566 | m3
z030 |  |  |  | Rubro: | RUBRO III: | ESTRUCTURA RESISTENTE
z033 |  |  |  | Sub Rubro: | 3.3 | Bases de Columnas
z033 |  |  |  | Ítem: | 3.3 | Bases de Columnas
|  |  |  | Unida: | m3
|  |  |  | DENOMINACION | CANTIDAD | UNIDAD | $ UNITARIO | UNIDAD | SUB TOTAL | UNIDAD
A- MATERIALES:
m162 |  |  | 1 | Hormigón Elaborado 4 | 1.1 | m³ | 1421 | m³ | 1563.1 | $ | Coe2
M105 |  |  | 2 | Alambre N° 14 | 2.5 | kg | 24.334 | kg | 60.835 | $
M101 |  |  | 3 | Hierro | 20 | kg | 15.5883 | kg | 311.7667 | $
M001 |  |  | 4 | - |  | - | 0 | - | 0 | $
M001 |  |  | 5 | - |  | - | 0 | - | 0 | $
M001 |  |  | 6 | - |  | - | 0 | - | 0 | $
M001 |  |  | 7 | - |  | - | 0 | - | 0 | $
M001 |  |  | 8 | - |  | - | 0 | - | 0 | $
M001 |  |  | 9 | - |  | - | 0 | - | 0 | $
M001 |  |  | 10 | - |  | - | 0 | - | 0 | $
M001 |  |  | 11 | - |  | - | 0 | - | 0 | $
M001 |  |  | 12 | - |  | - | 0 | - | 0 | $
M001 |  |  | 13 | - |  | - | 0 | - | 0 | $
M001 |  |  | 14 | - |  | - | 0 | - | 0 | $
M001 |  |  | 15 | - |  | - | 0 | - | 0 | $
M001 |  |  | 16 | - |  | - | 0 | - | 0 | $
M001 |  |  | 17 | - |  | - | 0 | - | 0 | $
M001 |  |  | 18 | - |  | - | 0 | - | 0 | $
M001 |  |  | 19 | - |  | - | 0 | - | 0 | $
M001 |  |  | 20 | - |  | - | 0 | - | 0 | $
10 | MA010 |  |  | SUB TOTAL( A) MATERIALES |  |  |  |  | 1935.7017 | m3 |  |  | MO Dir x un | 350
|  |  |  | B- MANO DE OBRA: | [8 empty] | Fe x Kg | 200
N002 |  |  | 1 | Oficial | 8.65 | hs | 55.38 | hs | 479.037 | $ | Coe3 |  | Encofrado x un | 0
N003 |  |  | 2 | Ayudante | 1.25 | hs | 46.87 | hs | 58.5875 | $ |  |  | Llenado x un | 0
n006 |  |  | 3 | Cargas Sociales Oficial | 8.65 | hs | 52.7428 | hs | 456.2251 | $ |  |  |  | 0
n007 |  |  | 4 | Cargas Sociales Ayudante | 1.25 | hs | 45.1082 | hs | 56.3853 | $ |  |  |  | 0
N001 |  |  | 5 | - |  | - | 0 | - | 0 | $ |  |  |  | 0 |  | CARGAS
10 | MO010 |  |  | SUB TOTAL (B) MANO DE OBRA |  |  |  |  | 1050.2349 | hs |  | 1045 |  | 550 | 0.9 | 495
|  |  |  | C- EQUIPOS: | [9 empty] | DIRECTA
X002 |  |  | 1 | Herramientas de Mano | 1 | gl | 119.4375 | gl | 119.4375 | $ | Coe1
X012 |  |  | 2 | Retroexcavadora | 0.1 | hs | 450 | hs | 45 | $
X001 |  |  | 3 | - |  | - | 0 | - | 0 | $
X001 |  |  | 4 | - |  | - | 0 | - | 0 | $
X001 |  |  | 5 | - |  | - | 0 | - | 0 | $
10 | E010 |  |  | SUB TOTAL (C) EQUIPOS |  |  |  |  | 164.4375 | -
|  |  |  | COSTO NETO (D) (A+B+C): |  |  |  |  | 3150.374 | m3
|  |  |  | PRECIO DEL ITEM: COSTO NETO TOTAL (D) X CR : |  |  |  | 1.6903 | 5325.0773 | m3
10 | TR010 | 10 |  | PRECIO DEL ITEM: |  |  |  |  | 5325.0773 | m3
z030 |  |  |  | Rubro: | RUBRO III: | ESTRUCTURA RESISTENTE
z034 |  |  |  | Sub Rubro: | 3.4 | Vigas de Arriostramiento y Fundacion
z034 |  |  |  | Ítem: | 3.4 | Vigas de Arriostramiento y Fundacion
|  |  |  | Unida: | m3
|  |  |  | DENOMINACION | CANTIDAD | UNIDAD | $ UNITARIO | UNIDAD | SUB TOTAL | UNIDAD
A- MATERIALES:
m162 |  |  | 1 | Hormigón Elaborado 4 | 1.1 | m³ | 1421 | m³ | 1563.1 | $ | Coe2
M105 |  |  | 2 | Alambre N° 14 | 2.5 | kg | 24.334 | kg | 60.835 | $
M101 |  |  | 3 | Hierro | 100 | kg | 15.5883 | kg | 1558.8335 | $
M107 |  |  | 4 | Clavos 2" | 0.4 | kg | 20.83 | kg | 8.332 | $
M016 |  |  | 5 | Encofrado | 1 | m² | 380 | m² | 380 | $
M001 |  |  | 6 | - |  | - | 0 | - | 0 | $
M001 |  |  | 7 | - |  | - | 0 | - | 0 | $
M001 |  |  | 8 | - |  | - | 0 | - | 0 | $
M001 |  |  | 9 | - |  | - | 0 | - | 0 | $
M001 |  |  | 10 | - |  | - | 0 | - | 0 | $
M001 |  |  | 11 | - |  | - | 0 | - | 0 | $
M001 |  |  | 12 | - |  | - | 0 | - | 0 | $
M001 |  |  | 13 | - |  | - | 0 | - | 0 | $
M001 |  |  | 14 | - |  | - | 0 | - | 0 | $
M001 |  |  | 15 | - |  | - | 0 | - | 0 | $
M001 |  |  | 16 | - |  | - | 0 | - | 0 | $
M001 |  |  | 17 | - |  | - | 0 | - | 0 | $
M001 |  |  | 18 | - |  | - | 0 | - | 0 | $
M001 |  |  | 19 | - |  | - | 0 | - | 0 | $
M001 |  |  | 20 | - |  | - | 0 | - | 0 | $
11 | MA011 |  |  | SUB TOTAL( A) MATERIALES |  |  |  |  | 3571.1005 | m3 |  |  | MO Dir x un | 350
|  |  |  | B- MANO DE OBRA: | [8 empty] | Fe x Kg | 1000
N002 |  |  | 1 | Oficial | 19 | hs | 55.38 | hs | 1052.22 | $ | Coe3 |  | Encofrado x un | 200
N003 |  |  | 2 | Ayudante | 10 | hs | 46.87 | hs | 468.7 | $ |  |  | Llenado x un | 0
n006 |  |  | 3 | Cargas Sociales Oficial | 19 | hs | 52.7428 | hs | 1002.1129 | $ |  |  |  | 0
n007 |  |  | 4 | Cargas Sociales Ayudante | 10 | hs | 45.1082 | hs | 451.0825 | $ |  |  |  | 0
N001 |  |  | 5 | - |  | - | 0 | - | 0 | $ |  |  |  | 0 |  | CARGAS
11 | MO011 |  |  | SUB TOTAL (B) MANO DE OBRA |  |  |  |  | 2974.1154 | hs |  | 2945 |  | 1550 | 0.9 | 1395
|  |  |  | C- EQUIPOS: | [9 empty] | DIRECTA
X002 |  |  | 1 | Herramientas de Mano | 1 | gl | 261.8086 | gl | 261.8086 | $ | Coe1
X012 |  |  | 2 | Retroexcavadora | 0.1 | hs | 450 | hs | 45 | $
X001 |  |  | 3 | - |  | - | 0 | - | 0 | $
X001 |  |  | 4 | - |  | - | 0 | - | 0 | $
X001 |  |  | 5 | - |  | - | 0 | - | 0 | $
11 | E011 |  |  | SUB TOTAL (C) EQUIPOS |  |  |  |  | 306.8086 | -
|  |  |  | COSTO NETO (D) (A+B+C): |  |  |  |  | 6852.0245 | m3
|  |  |  | PRECIO DEL ITEM: COSTO NETO TOTAL (D) X CR : |  |  |  | 1.6903 | 11581.977 | m3
11 | TR011 | 11 |  | PRECIO DEL ITEM: |  |  |  |  | 11581.977 | m3
z030 |  |  |  | Rubro: | RUBRO III: | ESTRUCTURA RESISTENTE
z035 |  |  |  | Sub Rubro: | 3.5 | Columnas de Carga
z035 |  |  |  | Ítem: | 3.5 | Columnas de Carga
|  |  |  | Unida: | m3
|  |  |  | DENOMINACION | CANTIDAD | UNIDAD | $ UNITARIO | UNIDAD | SUB TOTAL | UNIDAD
A- MATERIALES:
m152 |  |  | 1 | Cemento Puzolanico | 380 | kg | 2.0475 | kg | 778.05 | $ | Coe2
m052 |  |  | 2 | Arena | 0.7 | m³ | 170 | m³ | 119 | $
m055 |  |  | 3 | Ripio | 0.7 | m³ | 140 | m³ | 98 | $
m105 |  |  | 4 | Alambre N° 14 | 3 | kg | 24.334 | kg | 73.002 | $
m101 |  |  | 5 | Hierro | 150 | kg | 15.5883 | kg | 2338.2503 | $
m016 |  |  | 6 | Encofrado | 1 | m² | 380 | m² | 380 | $
m107 |  |  | 7 | Clavos 2" | 0.6 | kg | 20.83 | kg | 12.498 | $
m004 |  |  | 8 | Maderas Accesorios | 1 | gl | 5 | gl | 5 | $
M001 |  |  | 9 | - |  | - | 0 | - | 0 | $
M001 |  |  | 10 | - |  | - | 0 | - | 0 | $
M001 |  |  | 11 | - |  | - | 0 | - | 0 | $
M001 |  |  | 12 | - |  | - | 0 | - | 0 | $
M001 |  |  | 13 | - |  | - | 0 | - | 0 | $
M001 |  |  | 14 | - |  | - | 0 | - | 0 | $
M001 |  |  | 15 | - |  | - | 0 | - | 0 | $
M001 |  |  | 16 | - |  | - | 0 | - | 0 | $
M001 |  |  | 17 | - |  | - | 0 | - | 0 | $
M001 |  |  | 18 | - |  | - | 0 | - | 0 | $
M001 |  |  | 19 | - |  | - | 0 | - | 0 | $
M001 |  |  | 20 | - |  | - | 0 | - | 0 | $
12 | MA012 |  |  | SUB TOTAL( A) MATERIALES |  |  |  |  | 3803.8003 | m3 |  |  | MO Dir x un | 200
|  |  |  | B- MANO DE OBRA: | [8 empty] | Fe x Kg | 1500
N002 |  |  | 1 | Oficial | 30.2 | hs | 55.38 | hs | 1672.476 | $ | Coe3 |  | Encofrado x un | 300
N003 |  |  | 2 | Ayudante | 10 | hs | 46.87 | hs | 468.7 | $ |  |  | Llenado x un | 200
n006 |  |  | 3 | Cargas Sociales Oficial | 30.2 | hs | 52.7428 | hs | 1592.832 | $ |  |  |  | 0
n007 |  |  | 4 | Cargas Sociales Ayudante | 10 | hs | 45.1082 | hs | 451.0825 | $ |  |  |  | 0
N001 |  |  | 5 | - |  | - | 0 | - | 0 | $ |  |  |  | 0 |  | CARGAS
12 | MO012 |  |  | SUB TOTAL (B) MANO DE OBRA |  |  |  |  | 4185.0905 | hs |  | 4180 |  | 2200 | 0.9 | 1980
|  |  |  | C- EQUIPOS: | [9 empty] | DIRECTA
X002 |  |  | 1 | Herramientas de Mano | 1 | gl | 319.5556 | gl | 319.5556 | $ | Coe1
X004 |  |  | 2 | Hormigonera | 1 | hs | 301.3085 | hs | 301.3085 | $
X001 |  |  | 3 | - |  | - | 0 | - | 0 | $
X001 |  |  | 4 | - |  | - | 0 | - | 0 | $
X001 |  |  | 5 | - |  | - | 0 | - | 0 | $
12 | E012 |  |  | SUB TOTAL (C) EQUIPOS |  |  |  |  | 620.8642 | -
|  |  |  | COSTO NETO (D) (A+B+C): |  |  |  |  | 8609.755 | m3
|  |  |  | PRECIO DEL ITEM: COSTO NETO TOTAL (D) X CR : |  |  |  | 1.6903 | 14553.0689 | m3
12 | TR012 | 12 |  | PRECIO DEL ITEM: |  |  |  |  | 14553.0689 | m3
z030 |  |  |  | Rubro: | RUBRO III: | ESTRUCTURA RESISTENTE
z036 |  |  |  | Sub Rubro: | 3.6 | Columnas de Encadenado
z036 |  |  |  | Ítem: | 3.6 | Columnas de Encadenado
|  |  |  | Unida: | m3
|  |  |  | DENOMINACION | CANTIDAD | UNIDAD | $ UNITARIO | UNIDAD | SUB TOTAL | UNIDAD
A- MATERIALES:
m152 |  |  | 1 | Cemento Puzolanico | 380 | kg | 2.0475 | kg | 778.05 | $ | Coe2
m052 |  |  | 2 | Arena | 0.7 | m³ | 170 | m³ | 119 | $
m055 |  |  | 3 | Ripio | 0.7 | m³ | 140 | m³ | 98 | $
m105 |  |  | 4 | Alambre N° 14 | 3 | kg | 24.334 | kg | 73.002 | $
m101 |  |  | 5 | Hierro | 80 | kg | 15.5883 | kg | 1247.0668 | $
m016 |  |  | 6 | Encofrado | 1 | m² | 380 | m² | 380 | $
m107 |  |  | 7 | Clavos 2" | 0.6 | kg | 20.83 | kg | 12.498 | $
m004 |  |  | 8 | Maderas Accesorios | 1 | gl | 5 | gl | 5 | $
M001 |  |  | 9 | - |  | - | 0 | - | 0 | $
M001 |  |  | 10 | - |  | - | 0 | - | 0 | $
M001 |  |  | 11 | - |  | - | 0 | - | 0 | $
M001 |  |  | 12 | - |  | - | 0 | - | 0 | $
M001 |  |  | 13 | - |  | - | 0 | - | 0 | $
M001 |  |  | 14 | - |  | - | 0 | - | 0 | $
M001 |  |  | 15 | - |  | - | 0 | - | 0 | $
M001 |  |  | 16 | - |  | - | 0 | - | 0 | $
M001 |  |  | 17 | - |  | - | 0 | - | 0 | $
M001 |  |  | 18 | - |  | - | 0 | - | 0 | $
M001 |  |  | 19 | - |  | - | 0 | - | 0 | $
M001 |  |  | 20 | - |  | - | 0 | - | 0 | $
13 | MA013 |  |  | SUB TOTAL( A) MATERIALES |  |  |  |  | 2712.6168 | m3 |  |  | MO Dir x un | 200
|  |  |  | B- MANO DE OBRA: | [8 empty] | Fe x Kg | 800
N002 |  |  | 1 | Oficial | 20 | hs | 55.38 | hs | 1107.6 | $ | Coe3 |  | Encofrado x un | 300
N003 |  |  | 2 | Ayudante | 7.5 | hs | 46.87 | hs | 351.525 | $ |  |  | Llenado x un | 200
n006 |  |  | 3 | Cargas Sociales Oficial | 20 | hs | 52.7428 | hs | 1054.8556 | $ |  |  |  | 0
n007 |  |  | 4 | Cargas Sociales Ayudante | 7.5 | hs | 45.1082 | hs | 338.3119 | $ |  |  |  | 0
N001 |  |  | 5 | - |  | - | 0 | - | 0 | $ |  |  |  | 0 |  | CARGAS
13 | MO013 |  |  | SUB TOTAL (B) MANO DE OBRA |  |  |  |  | 2852.2925 | hs |  | 2850 |  | 1500 | 0.9 | 1350
|  |  |  | C- EQUIPOS: | [9 empty] | DIRECTA
X002 |  |  | 1 | Herramientas de Mano | 1 | gl | 222.5964 | gl | 222.5964 | $ | Coe1
X004 |  |  | 2 | Hormigonera | 1 | hs | 301.3085 | hs | 301.3085 | $
X001 |  |  | 3 | - |  | - | 0 | - | 0 | $
X001 |  |  | 4 | - |  | - | 0 | - | 0 | $
X001 |  |  | 5 | - |  | - | 0 | - | 0 | $
13 | E013 |  |  | SUB TOTAL (C) EQUIPOS |  |  |  |  | 523.9049 | -
|  |  |  | COSTO NETO (D) (A+B+C): |  |  |  |  | 6088.8143 | m3
|  |  |  | PRECIO DEL ITEM: COSTO NETO TOTAL (D) X CR : |  |  |  | 1.6903 | 10291.9227 | m3
13 | TR013 | 13 |  | PRECIO DEL ITEM: |  |  |  |  | 10291.9227 | m3
z030 |  |  |  | Rubro: | RUBRO III: | ESTRUCTURA RESISTENTE
z037 |  |  |  | Sub Rubro: | 3.7 | Vigas de Encadenado
z037 |  |  |  | Ítem: | 3.7 | Vigas de Encadenado
|  |  |  | Unida: | m3
|  |  |  | DENOMINACION | CANTIDAD | UNIDAD | $ UNITARIO | UNIDAD | SUB TOTAL | UNIDAD
A- MATERIALES:
m152 |  |  | 1 | Cemento Puzolanico | 380 | kg | 2.0475 | kg | 778.05 | $ | Coe2
m052 |  |  | 2 | Arena | 0.7 | m³ | 170 | m³ | 119 | $
m055 |  |  | 3 | Ripio | 0.7 | m³ | 140 | m³ | 98 | $
m105 |  |  | 4 | Alambre N° 14 | 3 | kg | 24.334 | kg | 73.002 | $
m101 |  |  | 5 | Hierro | 80 | kg | 15.5883 | kg | 1247.0668 | $
m016 |  |  | 6 | Encofrado | 1 | m² | 380 | m² | 380 | $
m107 |  |  | 7 | Clavos 2" | 0.6 | kg | 20.83 | kg | 12.498 | $
M001 |  |  | 8 | - |  | - | 0 | - | 0 | $
M001 |  |  | 9 | - |  | - | 0 | - | 0 | $
M001 |  |  | 10 | - |  | - | 0 | - | 0 | $
M001 |  |  | 11 | - |  | - | 0 | - | 0 | $
M001 |  |  | 12 | - |  | - | 0 | - | 0 | $
M001 |  |  | 13 | - |  | - | 0 | - | 0 | $
M001 |  |  | 14 | - |  | - | 0 | - | 0 | $
M001 |  |  | 15 | - |  | - | 0 | - | 0 | $
M001 |  |  | 16 | - |  | - | 0 | - | 0 | $
M001 |  |  | 17 | - |  | - | 0 | - | 0 | $
M001 |  |  | 18 | - |  | - | 0 | - | 0 | $
M001 |  |  | 19 | - |  | - | 0 | - | 0 | $
M001 |  |  | 20 | - |  | - | 0 | - | 0 | $
14 | MA014 |  |  | SUB TOTAL( A) MATERIALES |  |  |  |  | 2707.6168 | m3 |  |  | MO Dir x un | 200
|  |  |  | B- MANO DE OBRA: | [8 empty] | Fe x Kg | 800
N002 |  |  | 1 | Oficial | 20 | hs | 55.38 | hs | 1107.6 | $ | Coe3 |  | Encofrado x un | 300
N003 |  |  | 2 | Ayudante | 7.5 | hs | 46.87 | hs | 351.525 | $ |  |  | Llenado x un | 200
n006 |  |  | 3 | Cargas Sociales Oficial | 20 | hs | 52.7428 | hs | 1054.8556 | $ |  |  |  | 0
n007 |  |  | 4 | Cargas Sociales Ayudante | 7.5 | hs | 45.1082 | hs | 338.3119 | $ |  |  |  | 0
N001 |  |  | 5 | - |  | - | 0 | - | 0 | $ |  |  |  | 0 |  | CARGAS
14 | MO014 |  |  | SUB TOTAL (B) MANO DE OBRA |  |  |  |  | 2852.2925 | hs |  | 2850 |  | 1500 | 0.9 | 1350
|  |  |  | C- EQUIPOS: | [9 empty] | DIRECTA
X002 |  |  | 1 | Herramientas de Mano | 1 | gl | 222.3964 | gl | 222.3964 | $ | Coe1
X004 |  |  | 2 | Hormigonera | 1 | hs | 301.3085 | hs | 301.3085 | $
X001 |  |  | 3 | - |  | - | 0 | - | 0 | $
X001 |  |  | 4 | - |  | - | 0 | - | 0 | $
X001 |  |  | 5 | - |  | - | 0 | - | 0 | $
14 | E014 |  |  | SUB TOTAL (C) EQUIPOS |  |  |  |  | 523.7049 | -
|  |  |  | COSTO NETO (D) (A+B+C): |  |  |  |  | 6083.6143 | m3
|  |  |  | PRECIO DEL ITEM: COSTO NETO TOTAL (D) X CR : |  |  |  | 1.6903 | 10283.1332 | m3
14 | TR014 | 14 |  | PRECIO DEL ITEM: |  |  |  |  | 10283.1332 | m3
z030 |  |  |  | Rubro: | RUBRO III: | ESTRUCTURA RESISTENTE
z038 |  |  |  | Sub Rubro: | 3.8 | Vigas de Carga
z038 |  |  |  | Ítem: | 3.8 | Vigas de Carga
|  |  |  | Unida: | m3
|  |  |  | DENOMINACION | CANTIDAD | UNIDAD | $ UNITARIO | UNIDAD | SUB TOTAL | UNIDAD
A- MATERIALES:
m162 |  |  | 1 | Hormigón Elaborado 4 | 1.1 | m³ | 1421 | m³ | 1563.1 | $ | Coe2
m101 |  |  | 2 | Hierro | 100 | kg | 15.5883 | kg | 1558.8335 | $
m016 |  |  | 3 | Encofrado | 5 | m² | 380 | m² | 1900 | $
m107 |  |  | 4 | Clavos 2" | 0.6 | kg | 20.83 | kg | 12.498 | $
m105 |  |  | 5 | Alambre N° 14 | 3 | kg | 24.334 | kg | 73.002 | $
m004 |  |  | 6 | Maderas Accesorios | 40 | gl | 5 | gl | 200 | $
M001 |  |  | 7 | - |  | - | 0 | - | 0 | $
M001 |  |  | 8 | - |  | - | 0 | - | 0 | $
M001 |  |  | 9 | - |  | - | 0 | - | 0 | $
M001 |  |  | 10 | - |  | - | 0 | - | 0 | $
M001 |  |  | 11 | - |  | - | 0 | - | 0 | $
M001 |  |  | 12 | - |  | - | 0 | - | 0 | $
M001 |  |  | 13 | - |  | - | 0 | - | 0 | $
M001 |  |  | 14 | - |  | - | 0 | - | 0 | $
M001 |  |  | 15 | - |  | - | 0 | - | 0 | $
M001 |  |  | 16 | - |  | - | 0 | - | 0 | $
M001 |  |  | 17 | - |  | - | 0 | - | 0 | $
M001 |  |  | 18 | - |  | - | 0 | - | 0 | $
M001 |  |  | 19 | - |  | - | 0 | - | 0 | $
M001 |  |  | 20 | - |  | - | 0 | - | 0 | $
15 | MA015 |  |  | SUB TOTAL( A) MATERIALES |  |  |  |  | 5307.4335 | m3 |  |  | MO Dir x un | 350
|  |  |  | B- MANO DE OBRA: | [8 empty] | Fe x Kg | 1000
N002 |  |  | 1 | Oficial | 27.3 | hs | 55.38 | hs | 1511.874 | $ | Coe3 |  | Encofrado x un | 500
N003 |  |  | 2 | Ayudante | 6.2 | hs | 46.87 | hs | 290.594 | $ |  |  | Llenado x un | 0
n006 |  |  | 3 | Cargas Sociales Oficial | 27.3 | hs | 52.7428 | hs | 1439.878 | $ |  |  |  | 0
n007 |  |  | 4 | Cargas Sociales Ayudante | 6.2 | hs | 45.1082 | hs | 279.6711 | $ |  |  |  | 0
N001 |  |  | 5 | - |  | - | 0 | - | 0 | $ |  |  |  | 0 |  | CARGAS
15 | MO015 |  |  | SUB TOTAL (B) MANO DE OBRA |  |  |  |  | 3522.0171 | hs |  | 3515 |  | 1850 | 0.9 | 1665
|  |  |  | C- EQUIPOS: | [9 empty] | DIRECTA
X002 |  |  | 1 | Herramientas de Mano | 1 | gl | 353.178 | gl | 353.178 | $ | Coe1
M166 |  |  | 2 | Servicio de Bomba Telescópica | 0.05 | un | 8000 | un | 400 | $
X001 |  |  | 3 | - |  | - | 0 | - | 0 | $
X001 |  |  | 4 | - |  | - | 0 | - | 0 | $
X001 |  |  | 5 | - |  | - | 0 | - | 0 | $
15 | E015 |  |  | SUB TOTAL (C) EQUIPOS |  |  |  |  | 753.178 | -
|  |  |  | COSTO NETO (D) (A+B+C): |  |  |  |  | 9582.6287 | m3
|  |  |  | PRECIO DEL ITEM: COSTO NETO TOTAL (D) X CR : |  |  |  | 1.6903 | 16197.5172 | m3
15 | TR015 | 15 |  | PRECIO DEL ITEM: |  |  |  |  | 16197.5172 | m3
z030 |  |  |  | Rubro: | RUBRO III: | ESTRUCTURA RESISTENTE
z039 |  |  |  | Sub Rubro: | 3.9 | Losa Maciza de Hormigon visto
z039 |  |  |  | Ítem: | 3.9 | Losa Maciza de Hormigon visto
|  |  |  | Unida: | m3
|  |  |  | DENOMINACION | CANTIDAD | UNIDAD | $ UNITARIO | UNIDAD | SUB TOTAL | UNIDAD
A- MATERIALES:
m105 |  |  | 1 | Alambre N° 14 | 4.5 | kg | 24.334 | kg | 109.503 | $ | Coe2
m101 |  |  | 2 | Hierro | 70 | kg | 15.5883 | kg | 1091.1835 | $
m016 |  |  | 3 | Encofrado | 5 | m² | 380 | m² | 1900 | $ |  | 290.9722 | 89.0278
m107 |  |  | 4 | Clavos 2" | 0.6 | kg | 20.83 | kg | 12.498 | $
m004 |  |  | 5 | Maderas Accesorios | 5 | gl | 5 | gl | 25 | $
m017 |  |  | 6 | Puntales | 2 | un | 72 | un | 144 | $
M163 |  |  | 7 | Hormigón Elaborado 5 | 1.1 | m³ | 1582 | m³ | 1740.2 | $
M001 |  |  | 8 | - |  | - | 0 | - | 0 | $
M001 |  |  | 9 | - |  | - | 0 | - | 0 | $
M001 |  |  | 10 | - |  | - | 0 | - | 0 | $
M001 |  |  | 11 | - |  | - | 0 | - | 0 | $
M001 |  |  | 12 | - |  | - | 0 | - | 0 | $ |  |  |  | prepintada |  | 250
M001 |  |  | 13 | - |  | - | 0 | - | 0 | $ |  |  |  | prepintada |  | 250
M001 |  |  | 14 | - |  | - | 0 | - | 0 | $ |  |  |  | telgo por p20 de 5 |  | 150
M001 |  |  | 15 | - |  | - | 0 | - | 0 | $ | [5 empty] | 150
M001 |  |  | 16 | - |  | - | 0 | - | 0 | $ | [5 empty] | 800
M001 |  |  | 17 | - |  | - | 0 | - | 0 | $ |  |  |  | colocacion MO |  | 200
M001 |  |  | 18 | - |  | - | 0 | - | 0 | $ | [5 empty] | 1000
M001 |  |  | 19 | - |  | - | 0 | - | 0 | $
M001 |  |  | 20 | - |  | - | 0 | - | 0 | $
16 | MA016 |  |  | SUB TOTAL( A) MATERIALES |  |  |  |  | 5022.3845 | m3 |  |  | MO Dir x un | 350
|  |  |  | B- MANO DE OBRA: | [8 empty] | Fe x Kg | 1050
N002 |  |  | 1 | Oficial | 26.5 | hs | 55.38 | hs | 1467.57 | $ | Coe3 |  | Encofrado x un | 500
N003 |  |  | 2 | Ayudante | 8 | hs | 46.87 | hs | 374.96 | $ |  |  | Llenado x un | 0
n006 |  |  | 3 | Cargas Sociales Oficial | 26.5 | hs | 52.7428 | hs | 1397.6837 | $ |  |  |  | 0
n007 |  |  | 4 | Cargas Sociales Ayudante | 8 | hs | 45.1082 | hs | 360.866 | $ |  |  |  | 0
N001 |  |  | 5 | - |  | - | 0 | - | 0 | $ |  |  |  | 0 |  | CARGAS
16 | MO016 |  |  | SUB TOTAL (B) MANO DE OBRA |  |  |  |  | 3601.0797 | hs |  | 3610 |  | 1900 | 0.9 | 1710
|  |  |  | C- EQUIPOS: | [9 empty] | DIRECTA
X002 |  |  | 1 | Herramientas de Mano | 1 | gl | 344.9386 | gl | 344.9386 | $ | Coe1
M166 |  |  | 2 | Servicio de Bomba Telescópica | 0.05 | un | 8000 | un | 400 | $
X001 |  |  | 3 | - |  | - | 0 | - | 0 | $
X001 |  |  | 4 | - |  | - | 0 | - | 0 | $
X001 |  |  | 5 | - |  | - | 0 | - | 0 | $
16 | E016 |  |  | SUB TOTAL (C) EQUIPOS |  |  |  |  | 744.9386 | -
|  |  |  | COSTO NETO (D) (A+B+C): |  |  |  |  | 9368.4028 | m3
|  |  |  | PRECIO DEL ITEM: COSTO NETO TOTAL (D) X CR : |  |  |  | 1.6903 | 15835.4112 | m3
16 | TR016 | 16 |  | PRECIO DEL ITEM: |  |  |  |  | 15835.4112 | m3
z040 |  |  |  | Rubro: | RUBRO IV: | ALBAÑILERÍA
z041 |  |  |  | Sub Rubro: | 4.1 | Mamposteria de ladrillon de 0.30 de espesor
z041 |  |  |  | Ítem: | 4.1 | Mamposteria de ladrillon de 0.30 de espesor
|  |  |  | Unida: | m2
|  |  |  | DENOMINACION | CANTIDAD | UNIDAD | $ UNITARIO | UNIDAD | SUB TOTAL | UNIDAD
A- MATERIALES:
m302 |  |  | 1 | Ladrillon | 75 | un | 4.7 | un | 352.5 | $ | Coe2
m153 |  |  | 2 | Cemento de Albañilería | 30 | kg | 1.5645 | kg | 46.935 | $
m052 |  |  | 3 | Arena | 0.09 | m³ | 170 | m³ | 15.3 | $
m152 |  |  | 4 | Cemento Puzolanico | 8 | kg | 2.0475 | kg | 16.38 | $
m101 |  |  | 5 | Hierro | 0.4 | kg | 15.5883 | kg | 6.2353 | $
M001 |  |  | 6 | - |  | - | 0 | - | 0 | $
M001 |  |  | 7 | - |  | - | 0 | - | 0 | $
M001 |  |  | 8 | - |  | - | 0 | - | 0 | $
M001 |  |  | 9 | - |  | - | 0 | - | 0 | $
M001 |  |  | 10 | - |  | - | 0 | - | 0 | $
M001 |  |  | 11 | - |  | - | 0 | - | 0 | $
M001 |  |  | 12 | - |  | - | 0 | - | 0 | $
M001 |  |  | 13 | - |  | - | 0 | - | 0 | $
M001 |  |  | 14 | - |  | - | 0 | - | 0 | $
M001 |  |  | 15 | - |  | - | 0 | - | 0 | $
M001 |  |  | 16 | - |  | - | 0 | - | 0 | $
M001 |  |  | 17 | - |  | - | 0 | - | 0 | $
M001 |  |  | 18 | - |  | - | 0 | - | 0 | $
M001 |  |  | 19 | - |  | - | 0 | - | 0 | $
M001 |  |  | 20 | - |  | - | 0 | - | 0 | $
17 | MA017 |  |  | SUB TOTAL( A) MATERIALES |  |  |  |  | 437.3503 | m2 |  |  | MO Dir x un | 70
|  |  |  | B- MANO DE OBRA: | [8 empty] | Fe x Kg | 0
N002 |  |  | 1 | Oficial | 1 | hs | 55.38 | hs | 55.38 | $ | Coe3 |  | Encofrado x un | 0
N003 |  |  | 2 | Ayudante | 0.28 | hs | 46.87 | hs | 13.1236 | $ |  |  | Llenado x un | 0
n006 |  |  | 3 | Cargas Sociales Oficial | 1 | hs | 52.7428 | hs | 52.7428 | $ |  |  |  | 0
n007 |  |  | 4 | Cargas Sociales Ayudante | 0.28 | hs | 45.1082 | hs | 12.6303 | $ |  |  |  | 0
N001 |  |  | 5 | - |  | - | 0 | - | 0 | $ |  |  |  | 0 |  | CARGAS
17 | MO017 |  |  | SUB TOTAL (B) MANO DE OBRA |  |  |  |  | 133.8767 | hs |  | 133 |  | 70 | 0.9 | 63
|  |  |  | C- EQUIPOS: | [9 empty] | DIRECTA
X002 |  |  | 1 | Herramientas de Mano | 1 | gl | 22.8491 | gl | 22.8491 | $ | Coe1
X004 |  |  | 2 | Hormigonera | 0.1 | hs | 301.3085 | hs | 30.1309 | $
X001 |  |  | 3 | - |  | - | 0 | - | 0 | $
X001 |  |  | 4 | - |  | - | 0 | - | 0 | $
X001 |  |  | 5 | - |  | - | 0 | - | 0 | $
17 | E017 |  |  | SUB TOTAL (C) EQUIPOS |  |  |  |  | 52.9799 | -
|  |  |  | COSTO NETO (D) (A+B+C): |  |  |  |  | 624.207 | m2
|  |  |  | PRECIO DEL ITEM: COSTO NETO TOTAL (D) X CR : |  |  |  | 1.6903 | 1055.097 | m2
17 | TR017 | 17 |  | PRECIO DEL ITEM: |  |  |  |  | 1055.097 | m2
z040 |  |  |  | Rubro: | RUBRO IV: | ALBAÑILERÍA
z042 |  |  |  | Sub Rubro: | 4.2 | Mamposteria de ladrillon de 0.20 de espesor
z042 |  |  |  | Ítem: | 4.2 | Mamposteria de ladrillon de 0.20 de espesor
|  |  |  | Unida: | m2
|  |  |  | DENOMINACION | CANTIDAD | UNIDAD | $ UNITARIO | UNIDAD | SUB TOTAL | UNIDAD
A- MATERIALES:
m302 |  |  | 1 | Ladrillon | 45 | un | 4.7 | un | 211.5 | $ | Coe2
m153 |  |  | 2 | Cemento de Albañilería | 22 | kg | 1.5645 | kg | 34.419 | $
m052 |  |  | 3 | Arena | 0.07 | m³ | 170 | m³ | 11.9 | $
m152 |  |  | 4 | Cemento Puzolanico | 5 | kg | 2.0475 | kg | 10.2375 | $
m101 |  |  | 5 | Hierro | 0.4 | kg | 15.5883 | kg | 6.2353 | $
M001 |  |  | 6 | - |  | - | 0 | - | 0 | $
M001 |  |  | 7 | - |  | - | 0 | - | 0 | $
M001 |  |  | 8 | - |  | - | 0 | - | 0 | $
M001 |  |  | 9 | - |  | - | 0 | - | 0 | $
M001 |  |  | 10 | - |  | - | 0 | - | 0 | $
M001 |  |  | 11 | - |  | - | 0 | - | 0 | $
M001 |  |  | 12 | - |  | - | 0 | - | 0 | $
M001 |  |  | 13 | - |  | - | 0 | - | 0 | $
M001 |  |  | 14 | - |  | - | 0 | - | 0 | $
M001 |  |  | 15 | - |  | - | 0 | - | 0 | $
M001 |  |  | 16 | - |  | - | 0 | - | 0 | $
M001 |  |  | 17 | - |  | - | 0 | - | 0 | $
M001 |  |  | 18 | - |  | - | 0 | - | 0 | $
M001 |  |  | 19 | - |  | - | 0 | - | 0 | $
M001 |  |  | 20 | - |  | - | 0 | - | 0 | $
18 | MA018 |  |  | SUB TOTAL( A) MATERIALES |  |  |  |  | 274.2918 | m2 |  |  | MO Dir x un | 60
|  |  |  | B- MANO DE OBRA: | [8 empty] | Fe x Kg | 0
N002 |  |  | 1 | Oficial | 0.9 | hs | 55.38 | hs | 49.842 | $ | Coe3 |  | Encofrado x un | 0
N003 |  |  | 2 | Ayudante | 0.2 | hs | 46.87 | hs | 9.374 | $ |  |  | Llenado x un | 0
n006 |  |  | 3 | Cargas Sociales Oficial | 0.9 | hs | 52.7428 | hs | 47.4685 | $ |  |  |  | 0
n007 |  |  | 4 | Cargas Sociales Ayudante | 0.2 | hs | 45.1082 | hs | 9.0216 | $ |  |  |  | 0
N001 |  |  | 5 | - |  | - | 0 | - | 0 | $ |  |  |  | 0 |  | CARGAS
18 | MO018 |  |  | SUB TOTAL (B) MANO DE OBRA |  |  |  |  | 115.7062 | hs |  | 114 |  | 60 | 0.9 | 54
|  |  |  | C- EQUIPOS: | [9 empty] | DIRECTA
X002 |  |  | 1 | Herramientas de Mano | 1 | gl | 15.5999 | gl | 15.5999 | $ | Coe1
X004 |  |  | 2 | Hormigonera | 0.1 | hs | 301.3085 | hs | 30.1309 | $
X001 |  |  | 3 | - |  | - | 0 | - | 0 | $
X001 |  |  | 4 | - |  | - | 0 | - | 0 | $
X001 |  |  | 5 | - |  | - | 0 | - | 0 | $
18 | E018 |  |  | SUB TOTAL (C) EQUIPOS |  |  |  |  | 45.7308 | -
|  |  |  | COSTO NETO (D) (A+B+C): |  |  |  |  | 435.7288 | m2
|  |  |  | PRECIO DEL ITEM: COSTO NETO TOTAL (D) X CR : |  |  |  | 1.6903 | 736.5123 | m2
18 | TR018 | 18 |  | PRECIO DEL ITEM: |  |  |  |  | 736.5123 | m2
z040 |  |  |  | Rubro: | RUBRO IV: | ALBAÑILERÍA
z043 |  |  |  | Sub Rubro: | 4.3 | Mamposteria de ladrillo de 0.12 de espesor
z043 |  |  |  | Ítem: | 4.3 | Mamposteria de ladrillo de 0.12 de espesor
|  |  |  | Unida: | m2
|  |  |  | DENOMINACION | CANTIDAD | UNIDAD | $ UNITARIO | UNIDAD | SUB TOTAL | UNIDAD
A- MATERIALES:
m302 |  |  | 1 | Ladrillon | 40 | un | 4.7 | un | 188 | $ | Coe2
m153 |  |  | 2 | Cemento de Albañilería | 22 | kg | 1.5645 | kg | 34.419 | $
m052 |  |  | 3 | Arena | 0.07 | m³ | 170 | m³ | 11.9 | $
m152 |  |  | 4 | Cemento Puzolanico | 5 | kg | 2.0475 | kg | 10.2375 | $
m101 |  |  | 5 | Hierro | 0.4 | kg | 15.5883 | kg | 6.2353 | $
M001 |  |  | 6 | - |  | - | 0 | - | 0 | $
M001 |  |  | 7 | - |  | - | 0 | - | 0 | $
M001 |  |  | 8 | - |  | - | 0 | - | 0 | $
M001 |  |  | 9 | - |  | - | 0 | - | 0 | $
M001 |  |  | 10 | - |  | - | 0 | - | 0 | $
M001 |  |  | 11 | - |  | - | 0 | - | 0 | $
M001 |  |  | 12 | - |  | - | 0 | - | 0 | $
M001 |  |  | 13 | - |  | - | 0 | - | 0 | $
M001 |  |  | 14 | - |  | - | 0 | - | 0 | $
M001 |  |  | 15 | - |  | - | 0 | - | 0 | $
M001 |  |  | 16 | - |  | - | 0 | - | 0 | $
M001 |  |  | 17 | - |  | - | 0 | - | 0 | $
M001 |  |  | 18 | - |  | - | 0 | - | 0 | $
M001 |  |  | 19 | - |  | - | 0 | - | 0 | $
M001 |  |  | 20 | - |  | - | 0 | - | 0 | $
19 | MA019 |  |  | SUB TOTAL( A) MATERIALES |  |  |  |  | 250.7918 | m2 |  |  | MO Dir x un | 0
|  |  |  | B- MANO DE OBRA: | [8 empty] | Fe x Kg | 0
N002 |  |  | 1 | Oficial | 0.9 | hs | 55.38 | hs | 49.842 | $ | Coe3 |  | Encofrado x un | 0
N003 |  |  | 2 | Ayudante | 0.2 | hs | 46.87 | hs | 9.374 | $ |  |  | Llenado x un | 0
n006 |  |  | 3 | Cargas Sociales Oficial | 0.9 | hs | 52.7428 | hs | 47.4685 | $ |  |  |  | 0
n007 |  |  | 4 | Cargas Sociales Ayudante | 0.2 | hs | 45.1082 | hs | 9.0216 | $ |  |  |  | 0
N001 |  |  | 5 | - |  | - | 0 | - | 0 | $ |  |  |  | 0 |  | CARGAS
19 | MO019 |  |  | SUB TOTAL (B) MANO DE OBRA |  |  |  |  | 115.7062 | hs |  | 0 |  | 0 | 0.9 | 0
|  |  |  | C- EQUIPOS: | [9 empty] | DIRECTA
X002 |  |  | 1 | Herramientas de Mano | 1 | gl | 14.6599 | gl | 14.6599 | $ | Coe1
X004 |  |  | 2 | Hormigonera | 0.1 | hs | 301.3085 | hs | 30.1309 | $
X001 |  |  | 3 | - |  | - | 0 | - | 0 | $
X001 |  |  | 4 | - |  | - | 0 | - | 0 | $
X001 |  |  | 5 | - |  | - | 0 | - | 0 | $
19 | E019 |  |  | SUB TOTAL (C) EQUIPOS |  |  |  |  | 44.7908 | -
|  |  |  | COSTO NETO (D) (A+B+C): |  |  |  |  | 411.2888 | m2
|  |  |  | PRECIO DEL ITEM: COSTO NETO TOTAL (D) X CR : |  |  |  | 1.6903 | 695.2014 | m2
19 | TR019 | 19 |  | PRECIO DEL ITEM: |  |  |  |  | 695.2014 | m2
z040 |  |  |  | Rubro: | RUBRO IV: | ALBAÑILERÍA
z044 |  |  |  | Sub Rubro: | 4.4 | Capa Aisladora
z044 |  |  |  | Ítem: | 4.4 | Capa Aisladora
|  |  |  | Unida: | m2
|  |  |  | DENOMINACION | CANTIDAD | UNIDAD | $ UNITARIO | UNIDAD | SUB TOTAL | UNIDAD
A- MATERIALES:
m052 |  |  | 1 | Arena | 0.03 | m³ | 170 | m³ | 5.1 | $ | Coe2
m152 |  |  | 2 | Cemento Puzolanico | 6 | kg | 2.0475 | kg | 12.285 | $
m018 |  |  | 3 | Reglas Metálicas/Madera | 0.1 | gl | 10 | gl | 1 | $
m321 |  |  | 4 | Hidrófugo | 0.35 | lts | 9.5 | lts | 3.325 | $
M001 |  |  | 5 | - |  | - | 0 | - | 0 | $
M001 |  |  | 6 | - |  | - | 0 | - | 0 | $
M001 |  |  | 7 | - |  | - | 0 | - | 0 | $
M001 |  |  | 8 | - |  | - | 0 | - | 0 | $
M001 |  |  | 9 | - |  | - | 0 | - | 0 | $
M001 |  |  | 10 | - |  | - | 0 | - | 0 | $
M001 |  |  | 11 | - |  | - | 0 | - | 0 | $
M001 |  |  | 12 | - |  | - | 0 | - | 0 | $
M001 |  |  | 13 | - |  | - | 0 | - | 0 | $
M001 |  |  | 14 | - |  | - | 0 | - | 0 | $
M001 |  |  | 15 | - |  | - | 0 | - | 0 | $
M001 |  |  | 16 | - |  | - | 0 | - | 0 | $
M001 |  |  | 17 | - |  | - | 0 | - | 0 | $
M001 |  |  | 18 | - |  | - | 0 | - | 0 | $
M001 |  |  | 19 | - |  | - | 0 | - | 0 | $
M001 |  |  | 20 | - |  | - | 0 | - | 0 | $
20 | MA020 |  |  | SUB TOTAL( A) MATERIALES |  |  |  |  | 21.71 | m2 |  |  | MO Dir x un | 25
|  |  |  | B- MANO DE OBRA: | [8 empty] | Fe x Kg | 0
N002 |  |  | 1 | Oficial | 0.4 | hs | 55.38 | hs | 22.152 | $ | Coe3 |  | Encofrado x un | 0
N003 |  |  | 2 | Ayudante | 0.05 | hs | 46.87 | hs | 2.3435 | $ |  |  | Llenado x un | 0
n006 |  |  | 3 | Cargas Sociales Oficial | 0.4 | hs | 52.7428 | hs | 21.0971 | $ |  |  |  | 0
n007 |  |  | 4 | Cargas Sociales Ayudante | 0.05 | hs | 45.1082 | hs | 2.2554 | $ |  |  |  | 0
N001 |  |  | 5 | - |  | - | 0 | - | 0 | $ |  |  |  | 0 |  | CARGAS
20 | MO020 |  |  | SUB TOTAL (B) MANO DE OBRA |  |  |  |  | 47.848 | hs |  | 47.5 |  | 25 | 0.9 | 22.5
|  |  |  | C- EQUIPOS: | [9 empty] | DIRECTA
X002 |  |  | 1 | Herramientas de Mano | 1 | gl | 2.7823 | gl | 2.7823 | $ | Coe1
X004 |  |  | 2 | Hormigonera | 0.05 | hs | 301.3085 | hs | 15.0654 | $
X001 |  |  | 3 | - |  | - | 0 | - | 0 | $
X001 |  |  | 4 | - |  | - | 0 | - | 0 | $
X001 |  |  | 5 | - |  | - | 0 | - | 0 | $
20 | E020 |  |  | SUB TOTAL (C) EQUIPOS |  |  |  |  | 17.8477 | -
|  |  |  | COSTO NETO (D) (A+B+C): |  |  |  |  | 87.4058 | m2
|  |  |  | PRECIO DEL ITEM: COSTO NETO TOTAL (D) X CR : |  |  |  | 1.6903 | 147.742 | m2
20 | TR020 | 20 |  | PRECIO DEL ITEM: |  |  |  |  | 147.742 | m2
z040 |  |  |  | Rubro: | RUBRO IV: | ALBAÑILERÍA
z045 |  |  |  | Sub Rubro: | 4.5 | Tabiques divisorios en sanitarios
z045 |  |  |  | Ítem: | 4.5 | Tabiques divisorios en sanitarios
|  |  |  | Unida: | m2
|  |  |  | DENOMINACION | CANTIDAD | UNIDAD | $ UNITARIO | UNIDAD | SUB TOTAL | UNIDAD
A- MATERIALES:
M228 |  |  | 1 | Placa Cementicia 6mm | 2.2 | m² | 136.3 | m² | 299.86 | $ | Coe2
m203 |  |  | 2 | Montante de 70 mm | 2.5 | m² | 15 | m² | 37.5 | $
m205 |  |  | 3 | Solera de 70 mm | 1 | ml | 13.7 | ml | 13.7 | $
m207 |  |  | 4 | Cantonera | 0.1 | ml | 7.7 | ml | 0.77 | $
m211 |  |  | 5 | T1 PM | 15 | un | 0.3 | un | 4.5 | $
m212 |  |  | 6 | T2 PA | 35 | un | 0.25 | un | 8.75 | $
m215 |  |  | 7 | Fijación Completa 8 mm | 3.5 | un | 0.85 | un | 2.975 | $
m217 |  |  | 8 | Masilla común | 2 | kg | 10.25 | kg | 20.5 | $
m220 |  |  | 9 | Cinta Tramada | 4 | ml | 0.85 | ml | 3.4 | $
m221 |  |  | 10 | Yeso tipo Paris | 0.15 | kg | 7.5 | kg | 1.125 | $
M001 |  |  | 11 | - |  | - | 0 | - | 0 | $
M001 |  |  | 12 | - |  | - | 0 | - | 0 | $
M001 |  |  | 13 | - |  | - | 0 | - | 0 | $
M001 |  |  | 14 | - |  | - | 0 | - | 0 | $
M001 |  |  | 15 | - |  | - | 0 | - | 0 | $
M001 |  |  | 16 | - |  | - | 0 | - | 0 | $
M001 |  |  | 17 | - |  | - | 0 | - | 0 | $
M001 |  |  | 18 | - |  | - | 0 | - | 0 | $
M001 |  |  | 19 | - |  | - | 0 | - | 0 | $
M001 |  |  | 20 | - |  | - | 0 | - | 0 | $
21 | MA021 |  |  | SUB TOTAL( A) MATERIALES |  |  |  |  | 393.08 | m2 |  |  | MO Dir x un | 150
|  |  |  | B- MANO DE OBRA: | [8 empty] | Fe x Kg | 0
N002 |  |  | 1 | Oficial | 2 | hs | 55.38 | hs | 110.76 | $ | Coe3 |  | Encofrado x un | 0
N003 |  |  | 2 | Ayudante | 0.75 | hs | 46.87 | hs | 35.1525 | $ |  |  | Llenado x un | 0
n006 |  |  | 3 | Cargas Sociales Oficial | 2 | hs | 52.7428 | hs | 105.4856 | $ |  |  |  | 0
n007 |  |  | 4 | Cargas Sociales Ayudante | 0.75 | hs | 45.1082 | hs | 33.8312 | $ |  |  |  | 0
N001 |  |  | 5 | - |  | - | 0 | - | 0 | $ |  |  |  | 0 |  | CARGAS
21 | MO021 |  |  | SUB TOTAL (B) MANO DE OBRA |  |  |  |  | 285.2293 | hs |  | 285 |  | 150 | 0.9 | 135
|  |  |  | C- EQUIPOS: | [9 empty] | DIRECTA
X002 |  |  | 1 | Herramientas de Mano | 1 | gl | 27.1324 | gl | 27.1324 | $ | Coe1
X001 |  |  | 2 | - |  | - | 0 | - | 0 | $
X001 |  |  | 3 | - |  | - | 0 | - | 0 | $
X001 |  |  | 4 | - |  | - | 0 | - | 0 | $
X001 |  |  | 5 | - |  | - | 0 | - | 0 | $
21 | E021 |  |  | SUB TOTAL (C) EQUIPOS |  |  |  |  | 27.1324 | -
|  |  |  | COSTO NETO (D) (A+B+C): |  |  |  |  | 705.4416 | m2
|  |  |  | PRECIO DEL ITEM: COSTO NETO TOTAL (D) X CR : |  |  |  | 1.6903 | 1192.408 | m2
21 | TR021 | 21 |  | PRECIO DEL ITEM: |  |  |  |  | 1192.408 | m2
z040 |  |  |  | Rubro: | RUBRO IV: | ALBAÑILERÍA
z046 |  |  |  | Sub Rubro: | 4.6 | Tabiques de roca de yeso tipo Durlock
z046 |  |  |  | Ítem: | 4.6 | Tabiques de roca de yeso tipo Durlock
|  |  |  | Unida: | m2
|  |  |  | DENOMINACION | CANTIDAD | UNIDAD | $ UNITARIO | UNIDAD | SUB TOTAL | UNIDAD
A- MATERIALES:
m201 |  |  | 1 | Placa 12,5 mm | 2.2 | m² | 36.5 | m² | 80.3 | $ | Coe2
m203 |  |  | 2 | Montante de 70 mm | 2.5 | m² | 15 | m² | 37.5 | $
m205 |  |  | 3 | Solera de 70 mm | 1 | ml | 13.7 | ml | 13.7 | $
m207 |  |  | 4 | Cantonera | 0.1 | ml | 7.7 | ml | 0.77 | $
m211 |  |  | 5 | T1 PM | 15 | un | 0.3 | un | 4.5 | $
m212 |  |  | 6 | T2 PA | 35 | un | 0.25 | un | 8.75 | $
m215 |  |  | 7 | Fijación Completa 8 mm | 3.5 | un | 0.85 | un | 2.975 | $
m217 |  |  | 8 | Masilla común | 2 | kg | 10.25 | kg | 20.5 | $
m220 |  |  | 9 | Cinta Tramada | 4 | ml | 0.85 | ml | 3.4 | $
m221 |  |  | 10 | Yeso tipo Paris | 0.15 | kg | 7.5 | kg | 1.125 | $
M001 |  |  | 11 | - |  | - | 0 | - | 0 | $
M001 |  |  | 12 | - |  | - | 0 | - | 0 | $
M001 |  |  | 13 | - |  | - | 0 | - | 0 | $
M001 |  |  | 14 | - |  | - | 0 | - | 0 | $
M001 |  |  | 15 | - |  | - | 0 | - | 0 | $
M001 |  |  | 16 | - |  | - | 0 | - | 0 | $
M001 |  |  | 17 | - |  | - | 0 | - | 0 | $
M001 |  |  | 18 | - |  | - | 0 | - | 0 | $
M001 |  |  | 19 | - |  | - | 0 | - | 0 | $
M001 |  |  | 20 | - |  | - | 0 | - | 0 | $
22 | MA022 |  |  | SUB TOTAL( A) MATERIALES |  |  |  |  | 173.52 | m2 |  |  | MO Dir x un | 150
|  |  |  | B- MANO DE OBRA: | [8 empty] | Fe x Kg | 0
N002 |  |  | 1 | Oficial | 2 | hs | 55.38 | hs | 110.76 | $ | Coe3 |  | Encofrado x un | 0
N003 |  |  | 2 | Ayudante | 0.75 | hs | 46.87 | hs | 35.1525 | $ |  |  | Llenado x un | 0
n006 |  |  | 3 | Cargas Sociales Oficial | 2 | hs | 52.7428 | hs | 105.4856 | $ |  |  |  | 0
n007 |  |  | 4 | Cargas Sociales Ayudante | 0.75 | hs | 45.1082 | hs | 33.8312 | $ |  |  |  | 0
N001 |  |  | 5 | - |  | - | 0 | - | 0 | $ |  |  |  | 0 |  | CARGAS
22 | MO022 |  |  | SUB TOTAL (B) MANO DE OBRA |  |  |  |  | 285.2293 | hs |  | 285 |  | 150 | 0.9 | 135
|  |  |  | C- EQUIPOS: | [9 empty] | DIRECTA
X002 |  |  | 1 | Herramientas de Mano | 1 | gl | 18.35 | gl | 18.35 | $ | Coe1
X001 |  |  | 2 | - |  | - | 0 | - | 0 | $
X001 |  |  | 3 | - |  | - | 0 | - | 0 | $
X001 |  |  | 4 | - |  | - | 0 | - | 0 | $
X001 |  |  | 5 | - |  | - | 0 | - | 0 | $
22 | E022 |  |  | SUB TOTAL (C) EQUIPOS |  |  |  |  | 18.35 | -
|  |  |  | COSTO NETO (D) (A+B+C): |  |  |  |  | 477.0992 | m2
|  |  |  | PRECIO DEL ITEM: COSTO NETO TOTAL (D) X CR : |  |  |  | 1.6903 | 806.4408 | m2
22 | TR022 | 22 |  | PRECIO DEL ITEM: |  |  |  |  | 806.4408 | m2
z047 |  |  |  | Rubro: | RUBRO V: | REVOQUES
z048 |  |  |  | Sub Rubro: | 5.1 | Grueso Interior/Exterior
z048 |  |  |  | Ítem: | 5.1 | Grueso Interior/Exterior
|  |  |  | Unida: | m2
|  |  |  | DENOMINACION | CANTIDAD | UNIDAD | $ UNITARIO | UNIDAD | SUB TOTAL | UNIDAD
A- MATERIALES:
m153 |  |  | 1 | Cemento de Albañilería | 8.5 | kg | 1.5645 | kg | 13.2982 | $ | Coe2
m052 |  |  | 2 | Arena | 0.03 | m³ | 170 | m³ | 5.1 | $
m152 |  |  | 3 | Cemento Puzolanico | 1.3 | kg | 2.0475 | kg | 2.6618 | $
M001 |  |  | 4 | - |  | - | 0 | - | 0 | $
M001 |  |  | 5 | - |  | - | 0 | - | 0 | $
M001 |  |  | 6 | - |  | - | 0 | - | 0 | $
M001 |  |  | 7 | - |  | - | 0 | - | 0 | $
M001 |  |  | 8 | - |  | - | 0 | - | 0 | $
M001 |  |  | 9 | - |  | - | 0 | - | 0 | $
M001 |  |  | 10 | - |  | - | 0 | - | 0 | $
M001 |  |  | 11 | - |  | - | 0 | - | 0 | $
M001 |  |  | 12 | - |  | - | 0 | - | 0 | $
M001 |  |  | 13 | - |  | - | 0 | - | 0 | $
M001 |  |  | 14 | - |  | - | 0 | - | 0 | $
M001 |  |  | 15 | - |  | - | 0 | - | 0 | $
M001 |  |  | 16 | - |  | - | 0 | - | 0 | $
M001 |  |  | 17 | - |  | - | 0 | - | 0 | $
M001 |  |  | 18 | - |  | - | 0 | - | 0 | $
M001 |  |  | 19 | - |  | - | 0 | - | 0 | $
M001 |  |  | 20 | - |  | - | 0 | - | 0 | $
23 | MA023 |  |  | SUB TOTAL( A) MATERIALES |  |  |  |  | 21.06 | m2 |  |  | MO Dir x un | 50
|  |  |  | B- MANO DE OBRA: | [8 empty] | Fe x Kg | 0
N002 |  |  | 1 | Oficial | 0.8 | hs | 55.38 | hs | 44.304 | $ | Coe3 |  | Encofrado x un | 0
N003 |  |  | 2 | Ayudante | 0.1 | hs | 46.87 | hs | 4.687 | $ |  |  | Llenado x un | 0
n006 |  |  | 3 | Cargas Sociales Oficial | 0.8 | hs | 52.7428 | hs | 42.1942 | $ |  |  |  | 0
n007 |  |  | 4 | Cargas Sociales Ayudante | 0.1 | hs | 45.1082 | hs | 4.5108 | $ |  |  |  | 0
N001 |  |  | 5 | - |  | - | 0 | - | 0 | $ |  |  |  | 0 |  | CARGAS
23 | MO023 |  |  | SUB TOTAL (B) MANO DE OBRA |  |  |  |  | 95.6961 | hs |  | 95 |  | 50 | 0.9 | 45
|  |  |  | C- EQUIPOS: | [9 empty] | DIRECTA
X002 |  |  | 1 | Herramientas de Mano | 1 | gl | 4.6702 | gl | 4.6702 | $ | Coe1
X004 |  |  | 2 | Hormigonera | 0.05 | hs | 301.3085 | hs | 15.0654 | $
X001 |  |  | 3 | - |  | - | 0 | - | 0 | $
X001 |  |  | 4 | - |  | - | 0 | - | 0 | $
X001 |  |  | 5 | - |  | - | 0 | - | 0 | $
23 | E023 |  |  | SUB TOTAL (C) EQUIPOS |  |  |  |  | 19.7357 | -
|  |  |  | COSTO NETO (D) (A+B+C): |  |  |  |  | 136.4917 | m2
|  |  |  | PRECIO DEL ITEM: COSTO NETO TOTAL (D) X CR : |  |  |  | 1.6903 | 230.712 | m2
23 | TR023 | 23 |  | PRECIO DEL ITEM: |  |  |  |  | 230.712 | m2
z047 |  |  |  | Rubro: | RUBRO V: | REVOQUES
z049 |  |  |  | Sub Rubro: | 5.2 | Enlucido a la cal Interior
z049 |  |  |  | Ítem: | 5.2 | Enlucido a la cal Interior
|  |  |  | Unida: | m2
|  |  |  | DENOMINACION | CANTIDAD | UNIDAD | $ UNITARIO | UNIDAD | SUB TOTAL | UNIDAD
A- MATERIALES:
m153 |  |  | 1 | Cemento de Albañilería | 1 | kg | 1.5645 | kg | 1.5645 | $ | Coe2
m051 |  |  | 2 | Arena Fina | 0.01 | m³ | 200 | m³ | 2 | $
m154 |  |  | 3 | Cal | 1 | kg | 1.45 | kg | 1.45 | $
M001 |  |  | 4 | - |  | - | 0 | - | 0 | $
M001 |  |  | 5 | - |  | - | 0 | - | 0 | $
M001 |  |  | 6 | - |  | - | 0 | - | 0 | $
M001 |  |  | 7 | - |  | - | 0 | - | 0 | $
M001 |  |  | 8 | - |  | - | 0 | - | 0 | $
M001 |  |  | 9 | - |  | - | 0 | - | 0 | $
M001 |  |  | 10 | - |  | - | 0 | - | 0 | $
M001 |  |  | 11 | - |  | - | 0 | - | 0 | $
M001 |  |  | 12 | - |  | - | 0 | - | 0 | $
M001 |  |  | 13 | - |  | - | 0 | - | 0 | $
M001 |  |  | 14 | - |  | - | 0 | - | 0 | $
M001 |  |  | 15 | - |  | - | 0 | - | 0 | $
M001 |  |  | 16 | - |  | - | 0 | - | 0 | $
M001 |  |  | 17 | - |  | - | 0 | - | 0 | $
M001 |  |  | 18 | - |  | - | 0 | - | 0 | $
M001 |  |  | 19 | - |  | - | 0 | - | 0 | $
M001 |  |  | 20 | - |  | - | 0 | - | 0 | $
24 | MA024 |  |  | SUB TOTAL( A) MATERIALES |  |  |  |  | 5.0145 | m2 |  |  | MO Dir x un | 40
|  |  |  | B- MANO DE OBRA: | [8 empty] | Fe x Kg | 0
N002 |  |  | 1 | Oficial | 0.6 | hs | 55.38 | hs | 33.228 | $ | Coe3 |  | Encofrado x un | 0
N003 |  |  | 2 | Ayudante | 0.13 | hs | 46.87 | hs | 6.0931 | $ |  |  | Llenado x un | 0
n006 |  |  | 3 | Cargas Sociales Oficial | 0.6 | hs | 52.7428 | hs | 31.6457 | $ |  |  |  | 0
n007 |  |  | 4 | Cargas Sociales Ayudante | 0.13 | hs | 45.1082 | hs | 5.8641 | $ |  |  |  | 0
N001 |  |  | 5 | - |  | - | 0 | - | 0 | $ |  |  |  | 0 |  | CARGAS
24 | MO024 |  |  | SUB TOTAL (B) MANO DE OBRA |  |  |  |  | 76.8308 | hs |  | 76 |  | 40 | 0.9 | 36
|  |  |  | C- EQUIPOS: | [9 empty] | DIRECTA
X002 |  |  | 1 | Herramientas de Mano | 1 | gl | 3.2738 | gl | 3.2738 | $ | Coe1
X004 |  |  | 2 | Hormigonera | 0.05 | hs | 301.3085 | hs | 15.0654 | $
X001 |  |  | 3 | - |  | - | 0 | - | 0 | $
X001 |  |  | 4 | - |  | - | 0 | - | 0 | $
X001 |  |  | 5 | - |  | - | 0 | - | 0 | $
24 | E024 |  |  | SUB TOTAL (C) EQUIPOS |  |  |  |  | 18.3392 | -
|  |  |  | COSTO NETO (D) (A+B+C): |  |  |  |  | 100.1846 | m2
|  |  |  | PRECIO DEL ITEM: COSTO NETO TOTAL (D) X CR : |  |  |  | 1.6903 | 169.342 | m2
24 | TR024 | 24 |  | PRECIO DEL ITEM: |  |  |  |  | 169.342 | m2
z047 |  |  |  | Rubro: | RUBRO V: | REVOQUES
z050 |  |  |  | Sub Rubro: | 5.3 | Grueso Interior bajo revestimiento
z050 |  |  |  | Ítem: | 5.3 | Grueso Interior bajo revestimiento
|  |  |  | Unida: | m2
|  |  |  | DENOMINACION | CANTIDAD | UNIDAD | $ UNITARIO | UNIDAD | SUB TOTAL | UNIDAD
A- MATERIALES:
m153 |  |  | 1 | Cemento de Albañilería | 8.5 | kg | 1.5645 | kg | 13.2982 | $ | Coe2
m052 |  |  | 2 | Arena | 0.03 | m³ | 170 | m³ | 5.1 | $
m152 |  |  | 3 | Cemento Puzolanico | 1.3 | kg | 2.0475 | kg | 2.6618 | $
m321 |  |  | 4 | Hidrófugo | 0.35 | lts | 9.5 | lts | 3.325 | $
M001 |  |  | 5 | - |  | - | 0 | - | 0 | $
M001 |  |  | 6 | - |  | - | 0 | - | 0 | $
M001 |  |  | 7 | - |  | - | 0 | - | 0 | $
M001 |  |  | 8 | - |  | - | 0 | - | 0 | $
M001 |  |  | 9 | - |  | - | 0 | - | 0 | $
M001 |  |  | 10 | - |  | - | 0 | - | 0 | $
M001 |  |  | 11 | - |  | - | 0 | - | 0 | $
M001 |  |  | 12 | - |  | - | 0 | - | 0 | $
M001 |  |  | 13 | - |  | - | 0 | - | 0 | $
M001 |  |  | 14 | - |  | - | 0 | - | 0 | $
M001 |  |  | 15 | - |  | - | 0 | - | 0 | $
M001 |  |  | 16 | - |  | - | 0 | - | 0 | $
M001 |  |  | 17 | - |  | - | 0 | - | 0 | $
M001 |  |  | 18 | - |  | - | 0 | - | 0 | $
M001 |  |  | 19 | - |  | - | 0 | - | 0 | $
M001 |  |  | 20 | - |  | - | 0 | - | 0 | $
25 | MA025 |  |  | SUB TOTAL( A) MATERIALES |  |  |  |  | 24.385 | m2 |  |  | MO Dir x un | 50
|  |  |  | B- MANO DE OBRA: | [8 empty] | Fe x Kg | 0
N002 |  |  | 1 | Oficial | 0.8 | hs | 55.38 | hs | 44.304 | $ | Coe3 |  | Encofrado x un | 0
N003 |  |  | 2 | Ayudante | 0.1 | hs | 46.87 | hs | 4.687 | $ |  |  | Llenado x un | 0
n006 |  |  | 3 | Cargas Sociales Oficial | 0.8 | hs | 52.7428 | hs | 42.1942 | $ |  |  |  | 0
n007 |  |  | 4 | Cargas Sociales Ayudante | 0.1 | hs | 45.1082 | hs | 4.5108 | $ |  |  |  | 0
N001 |  |  | 5 | - |  | - | 0 | - | 0 | $ |  |  |  | 0 |  | CARGAS
25 | MO025 |  |  | SUB TOTAL (B) MANO DE OBRA |  |  |  |  | 95.6961 | hs |  | 95 |  | 50 | 0.9 | 45
|  |  |  | C- EQUIPOS: | [9 empty] | DIRECTA
X002 |  |  | 1 | Herramientas de Mano | 1 | gl | 4.8032 | gl | 4.8032 | $ | Coe1
X004 |  |  | 2 | Hormigonera | 0.1 | hs | 301.3085 | hs | 30.1309 | $
X001 |  |  | 3 | - |  | - | 0 | - | 0 | $
X001 |  |  | 4 | - |  | - | 0 | - | 0 | $
X001 |  |  | 5 | - |  | - | 0 | - | 0 | $
25 | E025 |  |  | SUB TOTAL (C) EQUIPOS |  |  |  |  | 34.9341 | -
|  |  |  | COSTO NETO (D) (A+B+C): |  |  |  |  | 155.0151 | m2
|  |  |  | PRECIO DEL ITEM: COSTO NETO TOTAL (D) X CR : |  |  |  | 1.6903 | 262.0221 | m2
25 | TR025 | 25 |  | PRECIO DEL ITEM: |  |  |  |  | 262.0221 | m2
z047 |  |  |  | Rubro: | RUBRO V: | REVOQUES
z051 |  |  |  | Sub Rubro: | 5.4 | Salpicado cementicio terminacion planchada con llana
z051 |  |  |  | Ítem: | 5.4 | Salpicado cementicio terminacion planchada con llana
|  |  |  | Unida: | m2
|  |  |  | DENOMINACION | CANTIDAD | UNIDAD | $ UNITARIO | UNIDAD | SUB TOTAL | UNIDAD
A- MATERIALES:
m139 |  |  | 1 | Revestimiento Cementicio | 8 | kg | 6.1 | kg | 48.8 | $ | Coe2
m140 |  |  | 2 | Latizador | 0.04 | lts | 21 | lts | 0.84 | $
m005 |  |  | 3 | Pintura Accesorios | 1 | gl | 10 | gl | 10 | $
M001 |  |  | 4 | - |  | - | 0 | - | 0 | $
M001 |  |  | 5 | - |  | - | 0 | - | 0 | $
M001 |  |  | 6 | - |  | - | 0 | - | 0 | $
M001 |  |  | 7 | - |  | - | 0 | - | 0 | $
M001 |  |  | 8 | - |  | - | 0 | - | 0 | $
M001 |  |  | 9 | - |  | - | 0 | - | 0 | $
M001 |  |  | 10 | - |  | - | 0 | - | 0 | $
M001 |  |  | 11 | - |  | - | 0 | - | 0 | $
M001 |  |  | 12 | - |  | - | 0 | - | 0 | $
M001 |  |  | 13 | - |  | - | 0 | - | 0 | $
M001 |  |  | 14 | - |  | - | 0 | - | 0 | $
M001 |  |  | 15 | - |  | - | 0 | - | 0 | $
M001 |  |  | 16 | - |  | - | 0 | - | 0 | $
M001 |  |  | 17 | - |  | - | 0 | - | 0 | $
M001 |  |  | 18 | - |  | - | 0 | - | 0 | $
M001 |  |  | 19 | - |  | - | 0 | - | 0 | $
M001 |  |  | 20 | - |  | - | 0 | - | 0 | $
26 | MA026 |  |  | SUB TOTAL( A) MATERIALES |  |  |  |  | 59.64 | m2 |  |  | MO Dir x un | 45
|  |  |  | B- MANO DE OBRA: | [8 empty] | Fe x Kg | 0
N002 |  |  | 1 | Oficial | 0.7 | hs | 55.38 | hs | 38.766 | $ | Coe3 |  | Encofrado x un | 0
N003 |  |  | 2 | Ayudante | 0.11 | hs | 46.87 | hs | 5.1557 | $ |  |  | Llenado x un | 0
n006 |  |  | 3 | Cargas Sociales Oficial | 0.7 | hs | 52.7428 | hs | 36.9199 | $ |  |  |  | 0
n007 |  |  | 4 | Cargas Sociales Ayudante | 0.11 | hs | 45.1082 | hs | 4.9619 | $ |  |  |  | 0
N001 |  |  | 5 | - |  | - | 0 | - | 0 | $ |  |  |  | 0 |  | CARGAS
26 | MO026 |  |  | SUB TOTAL (B) MANO DE OBRA |  |  |  |  | 85.8036 | hs |  | 85.5 |  | 45 | 0.9 | 40.5
|  |  |  | C- EQUIPOS: | [9 empty] | DIRECTA
X002 |  |  | 1 | Herramientas de Mano | 1 | gl | 5.8177 | gl | 5.8177 | $ | Coe1
X004 |  |  | 2 | Hormigonera | 0.05 | hs | 301.3085 | hs | 15.0654 | $
X001 |  |  | 3 | - |  | - | 0 | - | 0 | $
X001 |  |  | 4 | - |  | - | 0 | - | 0 | $
X001 |  |  | 5 | - |  | - | 0 | - | 0 | $
26 | E026 |  |  | SUB TOTAL (C) EQUIPOS |  |  |  |  | 20.8832 | -
|  |  |  | COSTO NETO (D) (A+B+C): |  |  |  |  | 166.3267 | m2
|  |  |  | PRECIO DEL ITEM: COSTO NETO TOTAL (D) X CR : |  |  |  | 1.6903 | 281.1421 | m2
26 | TR026 | 26 |  | PRECIO DEL ITEM: |  |  |  |  | 281.1421 | m2
z053 |  |  |  | Rubro: | RUBRO VII: | CONTRAPISOS, CARPETAS, PISOS, UMBRALES y ZÓCALOS,
z054 |  |  |  | Sub Rubro: | 7.1 | De Hº Alivianado con Membrana Asfáltica (Completa)
z054 |  |  |  | Ítem: | 7.1 | De Hº Alivianado con Membrana Asfáltica (Completa)
|  |  |  | Unida: | m2
|  |  |  | DENOMINACION | CANTIDAD | UNIDAD | $ UNITARIO | UNIDAD | SUB TOTAL | UNIDAD
A- MATERIALES:
m153 |  |  | 1 | Cemento de Albañilería | 26 | kg | 1.5645 | kg | 40.677 | $ | Coe2
m052 |  |  | 2 | Arena | 0.1 | m³ | 170 | m³ | 17 | $
m055 |  |  | 3 | Ripio | 0.06 | m³ | 140 | m³ | 8.4 | $
m058 |  |  | 4 | Pomeca Gruesa | 0.1 | m³ | 500 | m³ | 50 | $
m236 |  |  | 5 | Membrana 4 mm con aluminio | 1.2 | m² | 47.6 | m² | 57.12 | $
m224 |  |  | 6 | Emulsión asfáltica | 0.5 | lts | 12.2 | lts | 6.1 | $
m042 |  |  | 7 | Gárgola | 0.05 | un | 40 | un | 2 | $
M001 |  |  | 8 | - |  | - | 0 | - | 0 | $
M001 |  |  | 9 | - |  | - | 0 | - | 0 | $
M001 |  |  | 10 | - |  | - | 0 | - | 0 | $
M001 |  |  | 11 | - |  | - | 0 | - | 0 | $
M001 |  |  | 12 | - |  | - | 0 | - | 0 | $
M001 |  |  | 13 | - |  | - | 0 | - | 0 | $
M001 |  |  | 14 | - |  | - | 0 | - | 0 | $
M001 |  |  | 15 | - |  | - | 0 | - | 0 | $
M001 |  |  | 16 | - |  | - | 0 | - | 0 | $
M001 |  |  | 17 | - |  | - | 0 | - | 0 | $
M001 |  |  | 18 | - |  | - | 0 | - | 0 | $
M001 |  |  | 19 | - |  | - | 0 | - | 0 | $
M001 |  |  | 20 | - |  | - | 0 | - | 0 | $
27 | MA027 |  |  | SUB TOTAL( A) MATERIALES |  |  |  |  | 181.297 | m2 |  |  | MO Dir x un | 15 | pomeca
|  |  |  | B- MANO DE OBRA: | [8 empty] | Fe x Kg | 40 | carpeta
N002 |  |  | 1 | Oficial | 1.1 | hs | 55.38 | hs | 60.918 | $ | Coe3 |  | Encofrado x un | 10 | emulcion
N003 |  |  | 2 | Ayudante | 0.5 | hs | 46.87 | hs | 23.435 | $ |  |  | Llenado x un | 20 | membrana
n006 |  |  | 3 | Cargas Sociales Oficial | 1.1 | hs | 52.7428 | hs | 58.0171 | $ |  |  |  | 0
n007 |  |  | 4 | Cargas Sociales Ayudante | 0.5 | hs | 45.1082 | hs | 22.5541 | $ |  |  |  | 0
N001 |  |  | 5 | - |  | - | 0 | - | 0 | $ |  |  |  | 0 |  | CARGAS
27 | MO027 |  |  | SUB TOTAL (B) MANO DE OBRA |  |  |  |  | 164.9242 | hs |  | 161.5 |  | 85 | 0.9 | 76.5
|  |  |  | C- EQUIPOS: | [9 empty] | DIRECTA
X002 |  |  | 1 | Herramientas de Mano | 1 | gl | 13.8488 | gl | 13.8488 | $ | Coe1
x004 |  |  | 2 | Hormigonera | 0.1 | hs | 301.3085 | hs | 30.1309 | $
x012 |  |  | 3 | Retroexcavadora | 0.05 | hs | 450 | hs | 22.5 | $
X001 |  |  | 4 | - |  | - | 0 | - | 0 | $
X001 |  |  | 5 | - |  | - | 0 | - | 0 | $
27 | E027 |  |  | SUB TOTAL (C) EQUIPOS |  |  |  |  | 66.4797 | -
|  |  |  | COSTO NETO (D) (A+B+C): |  |  |  |  | 412.7009 | m2
|  |  |  | PRECIO DEL ITEM: COSTO NETO TOTAL (D) X CR : |  |  |  | 1.6903 | 697.5883 | m2
27 | TR027 | 27 |  | PRECIO DEL ITEM: |  |  |  |  | 697.5883 | m2
z053 |  |  |  | Rubro: | RUBRO VII: | CONTRAPISOS, CARPETAS, PISOS, UMBRALES y ZÓCALOS,
z055 |  |  |  | Sub Rubro: | 7.2 | Contrapiso Común Bajo Piso (-e- 8cm.)
z055 |  |  |  | Ítem: | 7.2 | Contrapiso Común Bajo Piso (-e- 8cm.)
|  |  |  | Unida: | m2
|  |  |  | DENOMINACION | CANTIDAD | UNIDAD | $ UNITARIO | UNIDAD | SUB TOTAL | UNIDAD
A- MATERIALES:
m162 |  |  | 1 | Hormigón Elaborado 4 | 0.1 | m³ | 1421 | m³ | 142.1 | $ | Coe2
m018 |  |  | 2 | Reglas Metálicas/Madera | 0.5 | gl | 10 | gl | 5 | $
m101 |  |  | 3 | Hierro | 6 | kg | 15.5883 | kg | 93.53 | $
m016 |  |  | 4 | Encofrado | 0.1 | m² | 380 | m² | 38 | $
M001 |  |  | 5 | - |  | - | 0 | - | 0 | $
M001 |  |  | 6 | - |  | - | 0 | - | 0 | $
M001 |  |  | 7 | - |  | - | 0 | - | 0 | $
M001 |  |  | 8 | - |  | - | 0 | - | 0 | $
M001 |  |  | 9 | - |  | - | 0 | - | 0 | $
M001 |  |  | 10 | - |  | - | 0 | - | 0 | $
M001 |  |  | 11 | - |  | - | 0 | - | 0 | $
M001 |  |  | 12 | - |  | - | 0 | - | 0 | $
M001 |  |  | 13 | - |  | - | 0 | - | 0 | $
M001 |  |  | 14 | - |  | - | 0 | - | 0 | $
M001 |  |  | 15 | - |  | - | 0 | - | 0 | $
M001 |  |  | 16 | - |  | - | 0 | - | 0 | $
M001 |  |  | 17 | - |  | - | 0 | - | 0 | $
M001 |  |  | 18 | - |  | - | 0 | - | 0 | $
M001 |  |  | 19 | - |  | - | 0 | - | 0 | $
M001 |  |  | 20 | - |  | - | 0 | - | 0 | $
28 | MA028 |  |  | SUB TOTAL( A) MATERIALES |  |  |  |  | 278.63 | m2 |  |  | MO Dir x un | 45
|  |  |  | B- MANO DE OBRA: | [8 empty] | Fe x Kg | 0
N002 |  |  | 1 | Oficial | 0.6 | hs | 55.38 | hs | 33.228 | $ | Coe3 |  | Encofrado x un | 0
N003 |  |  | 2 | Ayudante | 0.23 | hs | 46.87 | hs | 10.7801 | $ |  |  | Llenado x un | 0
n006 |  |  | 3 | Cargas Sociales Oficial | 0.6 | hs | 52.7428 | hs | 31.6457 | $ |  |  |  | 0
n007 |  |  | 4 | Cargas Sociales Ayudante | 0.23 | hs | 45.1082 | hs | 10.3749 | $ |  |  |  | 0
N001 |  |  | 5 | - |  | - | 0 | - | 0 | $ |  |  |  | 0 |  | CARGAS
28 | MO028 |  |  | SUB TOTAL (B) MANO DE OBRA |  |  |  |  | 86.0287 | hs |  | 85.5 |  | 45 | 0.9 | 40.5
|  |  |  | C- EQUIPOS: | [9 empty] | DIRECTA
X002 |  |  | 1 | Herramientas de Mano | 1 | gl | 14.5863 | gl | 14.5863 | $ | Coe1
x012 |  |  | 2 | Retroexcavadora | 0.05 | hs | 450 | hs | 22.5 | $
X001 |  |  | 3 | - |  | - | 0 | - | 0 | $
X001 |  |  | 4 | - |  | - | 0 | - | 0 | $
X001 |  |  | 5 | - |  | - | 0 | - | 0 | $
28 | E028 |  |  | SUB TOTAL (C) EQUIPOS |  |  |  |  | 37.0863 | -
|  |  |  | COSTO NETO (D) (A+B+C): |  |  |  |  | 401.745 | m2
|  |  |  | PRECIO DEL ITEM: COSTO NETO TOTAL (D) X CR : |  |  |  | 1.6903 | 679.0696 | m2
28 | TR028 | 28 |  | PRECIO DEL ITEM: |  |  |  |  | 679.0696 | m2
z053 |  |  |  | Rubro: | RUBRO VII: | CONTRAPISOS, CARPETAS, PISOS, UMBRALES y ZÓCALOS,
z056 |  |  |  | Sub Rubro: | 7.3 | Carpeta de Asiento bajo Cerámico
z056 |  |  |  | Ítem: | 7.3 | Carpeta de Asiento bajo Cerámico
|  |  |  | Unida: | m2
|  |  |  | DENOMINACION | CANTIDAD | UNIDAD | $ UNITARIO | UNIDAD | SUB TOTAL | UNIDAD
A- MATERIALES:
m152 |  |  | 1 | Cemento Puzolanico | 13 | kg | 2.0475 | kg | 26.6175 | $ | Coe2
m052 |  |  | 2 | Arena | 0.02 | m³ | 170 | m³ | 3.4 | $
m018 |  |  | 3 | Reglas Metálicas/Madera | 0.55 | gl | 10 | gl | 5.5 | $
M001 |  |  | 4 | - |  | - | 0 | - | 0 | $
M001 |  |  | 5 | - |  | - | 0 | - | 0 | $
M001 |  |  | 6 | - |  | - | 0 | - | 0 | $
M001 |  |  | 7 | - |  | - | 0 | - | 0 | $
M001 |  |  | 8 | - |  | - | 0 | - | 0 | $
M001 |  |  | 9 | - |  | - | 0 | - | 0 | $
M001 |  |  | 10 | - |  | - | 0 | - | 0 | $
M001 |  |  | 11 | - |  | - | 0 | - | 0 | $
M001 |  |  | 12 | - |  | - | 0 | - | 0 | $
M001 |  |  | 13 | - |  | - | 0 | - | 0 | $
M001 |  |  | 14 | - |  | - | 0 | - | 0 | $
M001 |  |  | 15 | - |  | - | 0 | - | 0 | $
M001 |  |  | 16 | - |  | - | 0 | - | 0 | $
M001 |  |  | 17 | - |  | - | 0 | - | 0 | $
M001 |  |  | 18 | - |  | - | 0 | - | 0 | $
M001 |  |  | 19 | - |  | - | 0 | - | 0 | $
M001 |  |  | 20 | - |  | - | 0 | - | 0 | $
29 | MA029 |  |  | SUB TOTAL( A) MATERIALES |  |  |  |  | 35.5175 | m2 |  |  | MO Dir x un | 30
|  |  |  | B- MANO DE OBRA: | [8 empty] | Fe x Kg | 0
N002 |  |  | 1 | Oficial | 0.45 | hs | 55.38 | hs | 24.921 | $ | Coe3 |  | Encofrado x un | 0
N003 |  |  | 2 | Ayudante | 0.1 | hs | 46.87 | hs | 4.687 | $ |  |  | Llenado x un | 0
n006 |  |  | 3 | Cargas Sociales Oficial | 0.45 | hs | 52.7428 | hs | 23.7343 | $ |  |  |  | 0
n007 |  |  | 4 | Cargas Sociales Ayudante | 0.1 | hs | 45.1082 | hs | 4.5108 | $ |  |  |  | 0
N001 |  |  | 5 | - |  | - | 0 | - | 0 | $ |  |  |  | 0 |  | CARGAS
29 | MO029 |  |  | SUB TOTAL (B) MANO DE OBRA |  |  |  |  | 57.8531 | hs |  | 57 |  | 30 | 0.9 | 27
|  |  |  | C- EQUIPOS: | [9 empty] | DIRECTA
X002 |  |  | 1 | Herramientas de Mano | 1 | gl | 3.7348 | gl | 3.7348 | $ | Coe1
x004 |  |  | 2 | Hormigonera | 0.1 | hs | 301.3085 | hs | 30.1309 | $
X001 |  |  | 3 | - |  | - | 0 | - | 0 | $
X001 |  |  | 4 | - |  | - | 0 | - | 0 | $
X001 |  |  | 5 | - |  | - | 0 | - | 0 | $
29 | E029 |  |  | SUB TOTAL (C) EQUIPOS |  |  |  |  | 33.8657 | -
|  |  |  | COSTO NETO (D) (A+B+C): |  |  |  |  | 127.2363 | m2
|  |  |  | PRECIO DEL ITEM: COSTO NETO TOTAL (D) X CR : |  |  |  | 1.6903 | 215.0674 | m2
29 | TR029 | 29 |  | PRECIO DEL ITEM: |  |  |  |  | 215.0674 | m2
z053 |  |  |  | Rubro: | RUBRO VII: | CONTRAPISOS, CARPETAS, PISOS, UMBRALES y ZÓCALOS,
z057 |  |  |  | Sub Rubro: | 7.4 | Piso Industrialde Hormigon Llaneado c/endurecedor c/fibra de nylon
z057 |  |  |  | Ítem: | 7.4 | Piso Industrialde Hormigon Llaneado c/endurecedor c/fibra de nylon
|  |  |  | Unida: | m2
|  |  |  | DENOMINACION | CANTIDAD | UNIDAD | $ UNITARIO | UNIDAD | SUB TOTAL | UNIDAD
A- MATERIALES:
m162 |  |  | 1 | Hormigón Elaborado 4 | 0.1 | m³ | 1421 | m³ | 142.1 | $ | Coe2
m028 |  |  | 2 | Cuarso | 2 | kg | 5 | kg | 10 | $
m040 |  |  | 3 | Aditivo Protex Curing | 0.2 | lts | 30.7 | lts | 6.14 | $
m152 |  |  | 4 | Cemento Puzolanico | 1 | kg | 2.0475 | kg | 2.0475 | $
m043 |  |  | 5 | Aditivos Color Protex | 2 | kg | 8 | kg | 16 | $
M001 |  |  | 6 | - |  | - | 0 | - | 0 | $
M001 |  |  | 7 | - |  | - | 0 | - | 0 | $
M001 |  |  | 8 | - |  | - | 0 | - | 0 | $
M001 |  |  | 9 | - |  | - | 0 | - | 0 | $
M001 |  |  | 10 | - |  | - | 0 | - | 0 | $
M001 |  |  | 11 | - |  | - | 0 | - | 0 | $
M001 |  |  | 12 | - |  | - | 0 | - | 0 | $
M001 |  |  | 13 | - |  | - | 0 | - | 0 | $
M001 |  |  | 14 | - |  | - | 0 | - | 0 | $
M001 |  |  | 15 | - |  | - | 0 | - | 0 | $
M001 |  |  | 16 | - |  | - | 0 | - | 0 | $
M001 |  |  | 17 | - |  | - | 0 | - | 0 | $
M001 |  |  | 18 | - |  | - | 0 | - | 0 | $
M001 |  |  | 19 | - |  | - | 0 | - | 0 | $
M001 |  |  | 20 | - |  | - | 0 | - | 0 | $
30 | MA030 |  |  | SUB TOTAL( A) MATERIALES |  |  |  |  | 176.2875 | m2 |  |  | MO Dir x un | 130 | llaneado maquina
|  |  |  | B- MANO DE OBRA: | [8 empty] | Fe x Kg
N002 |  |  | 1 | Oficial | 1.65 | hs | 55.38 | hs | 91.377 | $ | Coe3 |  | Encofrado x un | 0
N003 |  |  | 2 | Ayudante | 0.8 | hs | 46.87 | hs | 37.496 | $ |  |  | Llenado x un | 0
n006 |  |  | 3 | Cargas Sociales Oficial | 1.65 | hs | 52.7428 | hs | 87.0256 | $ |  |  |  | 0
n007 |  |  | 4 | Cargas Sociales Ayudante | 0.8 | hs | 45.1082 | hs | 36.0866 | $ |  |  |  | 0
N001 |  |  | 5 | - |  | - | 0 | - | 0 | $ |  |  |  | 0 |  | CARGAS
30 | MO030 |  |  | SUB TOTAL (B) MANO DE OBRA |  |  |  |  | 251.9852 | hs |  | 247 |  | 130 | 0.9 | 117
|  |  |  | C- EQUIPOS: | [9 empty] | DIRECTA
X002 |  |  | 1 | Herramientas de Mano | 1 | gl | 17.1309 | gl | 17.1309 | $ | Coe1
X001 |  |  | 2 | - |  | - | 0 | - | 0 | $
X001 |  |  | 3 | - |  | - | 0 | - | 0 | $
X001 |  |  | 4 | - |  | - | 0 | - | 0 | $
X001 |  |  | 5 | - |  | - | 0 | - | 0 | $
30 | E030 |  |  | SUB TOTAL (C) EQUIPOS |  |  |  |  | 17.1309 | -
|  |  |  | COSTO NETO (D) (A+B+C): |  |  |  |  | 445.4036 | m2
|  |  |  | PRECIO DEL ITEM: COSTO NETO TOTAL (D) X CR : |  |  |  | 1.6903 | 752.8657 | m2
30 | TR030 | 30 |  | PRECIO DEL ITEM: |  |  |  |  | 752.8657 | m2
z053 |  |  |  | Rubro: | RUBRO VII: | CONTRAPISOS, CARPETAS, PISOS, UMBRALES y ZÓCALOS,
z058 |  |  |  | Sub Rubro: | 7.5 | De Cerámico 20 x 20 p/ sanitarios
z058 |  |  |  | Ítem: | 7.5 | De Cerámico 20 x 20 p/ sanitarios
|  |  |  | Unida: | m2
|  |  |  | DENOMINACION | CANTIDAD | UNIDAD | $ UNITARIO | UNIDAD | SUB TOTAL | UNIDAD
A- MATERIALES:
m155 |  |  | 1 | Pegamento para cerámico | 7.5 | kg | 3.7 | kg | 27.75 | $ | Coe2
m157 |  |  | 2 | Pastina | 0.3 | kg | 18.65 | kg | 5.595 | $
m315 |  |  | 3 | Ceramica 20 x 20 | 1.2 | m² | 100 | m² | 120 | $
m019 |  |  | 4 | Junta de Aluminio 10*10 | 0.3 | ml | 11.726 | ml | 3.5178 | $
M001 |  |  | 5 | - |  | - | 0 | - | 0 | $
M001 |  |  | 6 | - |  | - | 0 | - | 0 | $
M001 |  |  | 7 | - |  | - | 0 | - | 0 | $
M001 |  |  | 8 | - |  | - | 0 | - | 0 | $
M001 |  |  | 9 | - |  | - | 0 | - | 0 | $
M001 |  |  | 10 | - |  | - | 0 | - | 0 | $
M001 |  |  | 11 | - |  | - | 0 | - | 0 | $
M001 |  |  | 12 | - |  | - | 0 | - | 0 | $
M001 |  |  | 13 | - |  | - | 0 | - | 0 | $
M001 |  |  | 14 | - |  | - | 0 | - | 0 | $
M001 |  |  | 15 | - |  | - | 0 | - | 0 | $
M001 |  |  | 16 | - |  | - | 0 | - | 0 | $
M001 |  |  | 17 | - |  | - | 0 | - | 0 | $
M001 |  |  | 18 | - |  | - | 0 | - | 0 | $
M001 |  |  | 19 | - |  | - | 0 | - | 0 | $
M001 |  |  | 20 | - |  | - | 0 | - | 0 | $
31 | MA031 |  |  | SUB TOTAL( A) MATERIALES |  |  |  |  | 156.8628 | m2 |  |  | MO Dir x un | 60
|  |  |  | B- MANO DE OBRA: | [8 empty] | Fe x Kg | 0
N002 |  |  | 1 | Oficial | 0.8 | hs | 55.38 | hs | 44.304 | $ | Coe3 |  | Encofrado x un | 0
N003 |  |  | 2 | Ayudante | 0.3 | hs | 46.87 | hs | 14.061 | $ |  |  | Llenado x un | 0
n006 |  |  | 3 | Cargas Sociales Oficial | 0.8 | hs | 52.7428 | hs | 42.1942 | $ |  |  |  | 0
n007 |  |  | 4 | Cargas Sociales Ayudante | 0.3 | hs | 45.1082 | hs | 13.5325 | $ |  |  |  | 0
N001 |  |  | 5 | - |  | - | 0 | - | 0 | $ |  |  |  | 0 |  | CARGAS
31 | MO031 |  |  | SUB TOTAL (B) MANO DE OBRA |  |  |  |  | 114.0917 | hs |  | 114 |  | 60 | 0.9 | 54
|  |  |  | C- EQUIPOS: | [9 empty] | DIRECTA
X002 |  |  | 1 | Herramientas de Mano | 1 | gl | 10.8382 | gl | 10.8382 | $ | Coe1
x004 |  |  | 2 | Hormigonera | 0.05 | hs | 301.3085 | hs | 15.0654 | $
X001 |  |  | 3 | - |  | - | 0 | - | 0 | $
X001 |  |  | 4 | - |  | - | 0 | - | 0 | $
X001 |  |  | 5 | - |  | - | 0 | - | 0 | $
31 | E031 |  |  | SUB TOTAL (C) EQUIPOS |  |  |  |  | 25.9036 | -
|  |  |  | COSTO NETO (D) (A+B+C): |  |  |  |  | 296.8581 | m2
|  |  |  | PRECIO DEL ITEM: COSTO NETO TOTAL (D) X CR : |  |  |  | 1.6903 | 501.7793 | m2
31 | TR031 | 31 |  | PRECIO DEL ITEM: |  |  |  |  | 501.7793 | m2
z053 |  |  |  | Rubro: | RUBRO VII: | CONTRAPISOS, CARPETAS, PISOS, UMBRALES y ZÓCALOS,
z059 |  |  |  | Sub Rubro: | 7.6 | De Hormigón Alisado terminado al frataz en vereda perimetral
z059 |  |  |  | Ítem: | 7.6 | De Hormigón Alisado terminado al frataz en vereda perimetral
|  |  |  | Unida: | m2
|  |  |  | DENOMINACION | CANTIDAD | UNIDAD | $ UNITARIO | UNIDAD | SUB TOTAL | UNIDAD
A- MATERIALES:
m162 |  |  | 1 | Hormigón Elaborado 4 | 0.1 | m³ | 1421 | m³ | 142.1 | $ | Coe2
m101 |  |  | 2 | Hierro | 3 | kg | 15.5883 | kg | 46.765 | $
m152 |  |  | 3 | Cemento Puzolanico | 1 | kg | 2.0475 | kg | 2.0475 | $
m018 |  |  | 4 | Reglas Metálicas/Madera | 0.5 | gl | 10 | gl | 5 | $
M001 |  |  | 5 | - |  | - | 0 | - | 0 | $
M001 |  |  | 6 | - |  | - | 0 | - | 0 | $
M001 |  |  | 7 | - |  | - | 0 | - | 0 | $
M001 |  |  | 8 | - |  | - | 0 | - | 0 | $
M001 |  |  | 9 | - |  | - | 0 | - | 0 | $
M001 |  |  | 10 | - |  | - | 0 | - | 0 | $
M001 |  |  | 11 | - |  | - | 0 | - | 0 | $
M001 |  |  | 12 | - |  | - | 0 | - | 0 | $
M001 |  |  | 13 | - |  | - | 0 | - | 0 | $
M001 |  |  | 14 | - |  | - | 0 | - | 0 | $
M001 |  |  | 15 | - |  | - | 0 | - | 0 | $
M001 |  |  | 16 | - |  | - | 0 | - | 0 | $
M001 |  |  | 17 | - |  | - | 0 | - | 0 | $
M001 |  |  | 18 | - |  | - | 0 | - | 0 | $
M001 |  |  | 19 | - |  | - | 0 | - | 0 | $
M001 |  |  | 20 | - |  | - | 0 | - | 0 | $
32 | MA032 |  |  | SUB TOTAL( A) MATERIALES |  |  |  |  | 195.9125 | m2 |  |  | MO Dir x un | 60
|  |  |  | B- MANO DE OBRA: | [8 empty] | Fe x Kg | 0
N002 |  |  | 1 | Oficial | 0.8 | hs | 55.38 | hs | 44.304 | $ | Coe3 |  | Encofrado x un | 0
N003 |  |  | 2 | Ayudante | 0.3 | hs | 46.87 | hs | 14.061 | $ |  |  | Llenado x un | 0
n006 |  |  | 3 | Cargas Sociales Oficial | 0.8 | hs | 52.7428 | hs | 42.1942 | $ |  |  |  | 0
n007 |  |  | 4 | Cargas Sociales Ayudante | 0.3 | hs | 45.1082 | hs | 13.5325 | $ |  |  |  | 0
N001 |  |  | 5 | - |  | - | 0 | - | 0 | $ |  |  |  | 0 |  | CARGAS
32 | MO032 |  |  | SUB TOTAL (B) MANO DE OBRA |  |  |  |  | 114.0917 | hs |  | 114 |  | 60 | 0.9 | 54
|  |  |  | C- EQUIPOS: | [9 empty] | DIRECTA
X002 |  |  | 1 | Herramientas de Mano | 1 | gl | 12.4002 | gl | 12.4002 | $ | Coe1
x004 |  |  | 2 | Hormigonera | 0.1 | hs | 301.3085 | hs | 30.1309 | $
X001 |  |  | 3 | - |  | - | 0 | - | 0 | $
X001 |  |  | 4 | - |  | - | 0 | - | 0 | $
X001 |  |  | 5 | - |  | - | 0 | - | 0 | $
32 | E032 |  |  | SUB TOTAL (C) EQUIPOS |  |  |  |  | 42.531 | -
|  |  |  | COSTO NETO (D) (A+B+C): |  |  |  |  | 352.5352 | m2
|  |  |  | PRECIO DEL ITEM: COSTO NETO TOTAL (D) X CR : |  |  |  | 1.6903 | 595.8903 | m2
32 | TR032 | 32 |  | PRECIO DEL ITEM: |  |  |  |  | 595.8903 | m2
z053 |  |  |  | Rubro: | RUBRO VII: | CONTRAPISOS, CARPETAS, PISOS, UMBRALES y ZÓCALOS,
z060 |  |  |  | Sub Rubro: | 7.7 | Zócalo Porcellanatto h: 10 cm color a definir
z060 |  |  |  | Ítem: | 7.7 | Zócalo Porcellanatto h: 10 cm color a definir
|  |  |  | Unida: | m2
|  |  |  | DENOMINACION | CANTIDAD | UNIDAD | $ UNITARIO | UNIDAD | SUB TOTAL | UNIDAD
A- MATERIALES:
m316 |  |  | 1 | Zocalo Porcelanato | 1.2 | ml | 235 | ml | 282 | $ | Coe2
m156 |  |  | 2 | Pegamento para porcelanato | 3 | kg | 4.9036 | kg | 14.7107 | $
M001 |  |  | 3 | - |  | - | 0 | - | 0 | $
M001 |  |  | 4 | - |  | - | 0 | - | 0 | $
M001 |  |  | 5 | - |  | - | 0 | - | 0 | $
M001 |  |  | 6 | - |  | - | 0 | - | 0 | $
M001 |  |  | 7 | - |  | - | 0 | - | 0 | $
M001 |  |  | 8 | - |  | - | 0 | - | 0 | $
M001 |  |  | 9 | - |  | - | 0 | - | 0 | $
M001 |  |  | 10 | - |  | - | 0 | - | 0 | $
M001 |  |  | 11 | - |  | - | 0 | - | 0 | $
M001 |  |  | 12 | - |  | - | 0 | - | 0 | $
M001 |  |  | 13 | - |  | - | 0 | - | 0 | $
M001 |  |  | 14 | - |  | - | 0 | - | 0 | $
M001 |  |  | 15 | - |  | - | 0 | - | 0 | $
M001 |  |  | 16 | - |  | - | 0 | - | 0 | $
M001 |  |  | 17 | - |  | - | 0 | - | 0 | $
M001 |  |  | 18 | - |  | - | 0 | - | 0 | $
M001 |  |  | 19 | - |  | - | 0 | - | 0 | $
M001 |  |  | 20 | - |  | - | 0 | - | 0 | $
33 | MA033 |  |  | SUB TOTAL( A) MATERIALES |  |  |  |  | 296.7107 | m2 |  |  | MO Dir x un | 20
|  |  |  | B- MANO DE OBRA: | [8 empty] | Fe x Kg | 0
N002 |  |  | 1 | Oficial | 0.27 | hs | 55.38 | hs | 14.9526 | $ | Coe3 |  | Encofrado x un | 0
N003 |  |  | 2 | Ayudante | 0.1 | hs | 46.87 | hs | 4.687 | $ |  |  | Llenado x un | 0
n006 |  |  | 3 | Cargas Sociales Oficial | 0.27 | hs | 52.7428 | hs | 14.2406 | $ |  |  |  | 0
n007 |  |  | 4 | Cargas Sociales Ayudante | 0.1 | hs | 45.1082 | hs | 4.5108 | $ |  |  |  | 0
N001 |  |  | 5 | - |  | - | 0 | - | 0 | $ |  |  |  | 0 |  | CARGAS
33 | MO033 |  |  | SUB TOTAL (B) MANO DE OBRA |  |  |  |  | 38.391 | hs |  | 38 |  | 20 | 0.9 | 18
|  |  |  | C- EQUIPOS: | [9 empty] | DIRECTA
X002 |  |  | 1 | Herramientas de Mano | 1 | gl | 13.4041 | gl | 13.4041 | $ | Coe1
X001 |  |  | 2 | - |  | - | 0 | - | 0 | $
X001 |  |  | 3 | - |  | - | 0 | - | 0 | $
X001 |  |  | 4 | - |  | - | 0 | - | 0 | $
X001 |  |  | 5 | - |  | - | 0 | - | 0 | $
33 | E033 |  |  | SUB TOTAL (C) EQUIPOS |  |  |  |  | 13.4041 | -
|  |  |  | COSTO NETO (D) (A+B+C): |  |  |  |  | 348.5058 | m2
|  |  |  | PRECIO DEL ITEM: COSTO NETO TOTAL (D) X CR : |  |  |  | 1.6903 | 589.0793 | m2
33 | TR033 | 33 |  | PRECIO DEL ITEM: |  |  |  |  | 589.0793 | m2
z061 |  |  |  | Rubro: | RUBRO VIII: | REVESTIMIENTOS
z062 |  |  |  | Sub Rubro: | 8.1 | Ceramico
z062 |  |  |  | Ítem: | 8.1 | Ceramico
|  |  |  | Unida: | m2
|  |  |  | DENOMINACION | CANTIDAD | UNIDAD | $ UNITARIO | UNIDAD | SUB TOTAL | UNIDAD
A- MATERIALES:
m314 |  |  | 1 | Ceramico para pared | 1.2 | m² | 100 | m² | 120 | $ | Coe2
m155 |  |  | 2 | Pegamento para cerámico | 7.5 | kg | 3.7 | kg | 27.75 | $
m157 |  |  | 3 | Pastina | 0.25 | kg | 18.65 | kg | 4.6625 | $
m019 |  |  | 4 | Junta de Aluminio 10*10 | 0.3 | ml | 11.726 | ml | 3.5178 | $
M001 |  |  | 5 | - |  | - | 0 | - | 0 | $
M001 |  |  | 6 | - |  | - | 0 | - | 0 | $
M001 |  |  | 7 | - |  | - | 0 | - | 0 | $
M001 |  |  | 8 | - |  | - | 0 | - | 0 | $
M001 |  |  | 9 | - |  | - | 0 | - | 0 | $
M001 |  |  | 10 | - |  | - | 0 | - | 0 | $
M001 |  |  | 11 | - |  | - | 0 | - | 0 | $
M001 |  |  | 12 | - |  | - | 0 | - | 0 | $
M001 |  |  | 13 | - |  | - | 0 | - | 0 | $
M001 |  |  | 14 | - |  | - | 0 | - | 0 | $
M001 |  |  | 15 | - |  | - | 0 | - | 0 | $
M001 |  |  | 16 | - |  | - | 0 | - | 0 | $
M001 |  |  | 17 | - |  | - | 0 | - | 0 | $
M001 |  |  | 18 | - |  | - | 0 | - | 0 | $
M001 |  |  | 19 | - |  | - | 0 | - | 0 | $
M001 |  |  | 20 | - |  | - | 0 | - | 0 | $
34 | MA034 |  |  | SUB TOTAL( A) MATERIALES |  |  |  |  | 155.9303 | m2 |  |  | MO Dir x un | 60
|  |  |  | B- MANO DE OBRA: | [8 empty] | Fe x Kg | 0
N002 |  |  | 1 | Oficial | 0.8 | hs | 55.38 | hs | 44.304 | $ | Coe3 |  | Encofrado x un | 0
N003 |  |  | 2 | Ayudante | 0.3 | hs | 46.87 | hs | 14.061 | $ |  |  | Llenado x un | 0
n006 |  |  | 3 | Cargas Sociales Oficial | 0.8 | hs | 52.7428 | hs | 42.1942 | $ |  |  |  | 0
n007 |  |  | 4 | Cargas Sociales Ayudante | 0.3 | hs | 45.1082 | hs | 13.5325 | $ |  |  |  | 0
N001 |  |  | 5 | - |  | - | 0 | - | 0 | $ |  |  |  | 0 |  | CARGAS
34 | MO034 |  |  | SUB TOTAL (B) MANO DE OBRA |  |  |  |  | 114.0917 | hs |  | 114 |  | 60 | 0.9 | 54
|  |  |  | C- EQUIPOS: | [9 empty] | DIRECTA
X002 |  |  | 1 | Herramientas de Mano | 1 | gl | 10.8009 | gl | 10.8009 | $ | Coe1
X001 |  |  | 2 | - |  | - | 0 | - | 0 | $
X001 |  |  | 3 | - |  | - | 0 | - | 0 | $
X001 |  |  | 4 | - |  | - | 0 | - | 0 | $
X001 |  |  | 5 | - |  | - | 0 | - | 0 | $
34 | E034 |  |  | SUB TOTAL (C) EQUIPOS |  |  |  |  | 10.8009 | -
|  |  |  | COSTO NETO (D) (A+B+C): |  |  |  |  | 280.8229 | m2
|  |  |  | PRECIO DEL ITEM: COSTO NETO TOTAL (D) X CR : |  |  |  | 1.6903 | 474.6749 | m2
34 | TR034 | 34 |  | PRECIO DEL ITEM: |  |  |  |  | 474.6749 | m2
z063 |  |  |  | Rubro: | RUBRO IX: | MESADAS, MARMOLERÍA
z064 |  |  |  | Sub Rubro: | 9.1 | Mesadas Baños (2,20 x 0,60)
z064 |  |  |  | Ítem: | 9.1 | Mesadas Baños (2,20 x 0,60)
|  |  |  | Unida: | m2
|  |  |  | DENOMINACION | CANTIDAD | UNIDAD | $ UNITARIO | UNIDAD | SUB TOTAL | UNIDAD
A- MATERIALES:
m356 |  |  | 1 | Granito Gris Mara Pulido | 1.4 | m² | 2480 | m² | 3472 | $ | Coe2
m006 |  |  | 2 | Metales Accesorios | 5 | gl | 10 | gl | 50 | $
m007 |  |  | 3 | Accesorios | 0.2 | gl | 50 | gl | 10 | $
M001 |  |  | 4 | - |  | - | 0 | - | 0 | $
M001 |  |  | 5 | - |  | - | 0 | - | 0 | $
M001 |  |  | 6 | - |  | - | 0 | - | 0 | $
M001 |  |  | 7 | - |  | - | 0 | - | 0 | $
M001 |  |  | 8 | - |  | - | 0 | - | 0 | $
M001 |  |  | 9 | - |  | - | 0 | - | 0 | $
M001 |  |  | 10 | - |  | - | 0 | - | 0 | $
M001 |  |  | 11 | - |  | - | 0 | - | 0 | $
M001 |  |  | 12 | - |  | - | 0 | - | 0 | $
M001 |  |  | 13 | - |  | - | 0 | - | 0 | $
M001 |  |  | 14 | - |  | - | 0 | - | 0 | $
M001 |  |  | 15 | - |  | - | 0 | - | 0 | $
M001 |  |  | 16 | - |  | - | 0 | - | 0 | $
M001 |  |  | 17 | - |  | - | 0 | - | 0 | $
M001 |  |  | 18 | - |  | - | 0 | - | 0 | $
M001 |  |  | 19 | - |  | - | 0 | - | 0 | $
M001 |  |  | 20 | - |  | - | 0 | - | 0 | $
35 | MA035 |  |  | SUB TOTAL( A) MATERIALES |  |  |  |  | 3532 | m2 |  |  | MO Dir x un | 5
|  |  |  | B- MANO DE OBRA: | [8 empty] | Fe x Kg | 0
N002 |  |  | 1 | Oficial | 0.08 | hs | 55.38 | hs | 4.4304 | $ | Coe3 |  | Encofrado x un | 0
N003 |  |  | 2 | Ayudante | 0.01 | hs | 46.87 | hs | 0.4687 | $ |  |  | Llenado x un | 0
n006 |  |  | 3 | Cargas Sociales Oficial | 0.08 | hs | 52.7428 | hs | 4.2194 | $ |  |  |  | 0
n007 |  |  | 4 | Cargas Sociales Ayudante | 0.01 | hs | 45.1082 | hs | 0.45108 | $ |  |  |  | 0
N001 |  |  | 5 | - |  | - | 0 | - | 0 | $ |  |  |  | 0 |  | CARGAS
35 | MO035 |  |  | SUB TOTAL (B) MANO DE OBRA |  |  |  |  | 9.5696 | hs |  | 9.5 |  | 5 | 0.9 | 4.5
|  |  |  | C- EQUIPOS: | [9 empty] | DIRECTA
X002 |  |  | 1 | Herramientas de Mano | 1 | gl | 141.6628 | gl | 141.6628 | $ | Coe1
X001 |  |  | 2 | - |  | - | 0 | - | 0 | $
X001 |  |  | 3 | - |  | - | 0 | - | 0 | $
X001 |  |  | 4 | - |  | - | 0 | - | 0 | $
X001 |  |  | 5 | - |  | - | 0 | - | 0 | $
35 | E035 |  |  | SUB TOTAL (C) EQUIPOS |  |  |  |  | 141.6628 | -
|  |  |  | COSTO NETO (D) (A+B+C): |  |  |  |  | 3683.2324 | m2
|  |  |  | PRECIO DEL ITEM: COSTO NETO TOTAL (D) X CR : |  |  |  | 1.6903 | 6225.7677 | m2
35 | TR035 | 35 |  | PRECIO DEL ITEM: |  |  |  |  | 6225.7677 | m2
z065 |  |  |  | Rubro: | RUBRO X: | CARPINTERÍA de MADERA
z066 |  |  |  | Sub Rubro: | 10.1 | P3 : 1,00 x 2,05 Hoja (Baño Discapacitados)
z066 |  |  |  | Ítem: | 10.1 | P3 : 1,00 x 2,05 Hoja (Baño Discapacitados)
|  |  |  | Unida: | ud
|  |  |  | DENOMINACION | CANTIDAD | UNIDAD | $ UNITARIO | UNIDAD | SUB TOTAL | UNIDAD
A- MATERIALES:
m263 |  |  | 1 | P3 : 1,00 x 2,05 Hoja (Baño Discapacitados) | 1 | un | 1700 | un | 1700 | $ | Coe2
M001 |  |  | 2 | - |  | - | 0 | - | 0 | $
M001 |  |  | 3 | - |  | - | 0 | - | 0 | $
M001 |  |  | 4 | - |  | - | 0 | - | 0 | $
M001 |  |  | 5 | - |  | - | 0 | - | 0 | $
M001 |  |  | 6 | - |  | - | 0 | - | 0 | $
M001 |  |  | 7 | - |  | - | 0 | - | 0 | $
M001 |  |  | 8 | - |  | - | 0 | - | 0 | $
M001 |  |  | 9 | - |  | - | 0 | - | 0 | $
M001 |  |  | 10 | - |  | - | 0 | - | 0 | $
M001 |  |  | 11 | - |  | - | 0 | - | 0 | $
M001 |  |  | 12 | - |  | - | 0 | - | 0 | $
M001 |  |  | 13 | - |  | - | 0 | - | 0 | $
M001 |  |  | 14 | - |  | - | 0 | - | 0 | $
M001 |  |  | 15 | - |  | - | 0 | - | 0 | $
M001 |  |  | 16 | - |  | - | 0 | - | 0 | $
M001 |  |  | 17 | - |  | - | 0 | - | 0 | $
M001 |  |  | 18 | - |  | - | 0 | - | 0 | $
M001 |  |  | 19 | - |  | - | 0 | - | 0 | $
M001 |  |  | 20 | - |  | - | 0 | - | 0 | $
36 | MA036 |  |  | SUB TOTAL( A) MATERIALES |  |  |  |  | 1700 | ud |  |  | MO Dir x un | 150
|  |  |  | B- MANO DE OBRA: | [8 empty] | Fe x Kg | 0
N002 |  |  | 1 | Oficial | 0.25 | hs | 55.38 | hs | 13.845 | $ | Coe3 |  | Encofrado x un | 0
N003 |  |  | 2 | Ayudante | 0.1 | hs | 46.87 | hs | 4.687 | $ |  |  | Llenado x un | 0
n006 |  |  | 3 | Cargas Sociales Oficial | 0.25 | hs | 52.7428 | hs | 13.1857 | $ |  |  |  | 0
n007 |  |  | 4 | Cargas Sociales Ayudante | 0.1 | hs | 45.1082 | hs | 4.5108 | $ |  |  |  | 0
N001 |  |  | 5 | - |  | - | 0 | - | 0 | $ |  |  |  | 0 |  | CARGAS
36 | MO036 |  |  | SUB TOTAL (B) MANO DE OBRA |  |  |  |  | 36.2285 | hs |  | 285 |  | 150 | 0.9 | 135
|  |  |  | C- EQUIPOS: | [9 empty] | DIRECTA
X002 |  |  | 1 | Herramientas de Mano | 1 | gl | 69.4491 | gl | 69.4491 | $ | Coe1
X001 |  |  | 2 | - |  | - | 0 | - | 0 | $
X001 |  |  | 3 | - |  | - | 0 | - | 0 | $
X001 |  |  | 4 | - |  | - | 0 | - | 0 | $
X001 |  |  | 5 | - |  | - | 0 | - | 0 | $
36 | E036 |  |  | SUB TOTAL (C) EQUIPOS |  |  |  |  | 69.4491 | -
|  |  |  | COSTO NETO (D) (A+B+C): |  |  |  |  | 1805.6777 | ud
|  |  |  | PRECIO DEL ITEM: COSTO NETO TOTAL (D) X CR : |  |  |  | 1.6903 | 3052.137 | ud
36 | TR036 | 36 |  | PRECIO DEL ITEM: |  |  |  |  | 3052.137 | ud
z065 |  |  |  | Rubro: | RUBRO X: | CARPINTERÍA de MADERA
z067 |  |  |  | Sub Rubro: | 10.2 | P2 : 0,95 x 2,05 Hoja (Acceso baños)
z067 |  |  |  | Ítem: | 10.2 | P2 : 0,95 x 2,05 Hoja (Acceso baños)
|  |  |  | Unida: | ud
|  |  |  | DENOMINACION | CANTIDAD | UNIDAD | $ UNITARIO | UNIDAD | SUB TOTAL | UNIDAD
A- MATERIALES:
m264 |  |  | 1 | P2 : 0,95 x 2,05 Hoja (Acceso baños) | 1 | un | 1700 | un | 1700 | $ | Coe2
M001 |  |  | 2 | - |  | - | 0 | - | 0 | $
M001 |  |  | 3 | - |  | - | 0 | - | 0 | $
M001 |  |  | 4 | - |  | - | 0 | - | 0 | $
M001 |  |  | 5 | - |  | - | 0 | - | 0 | $
M001 |  |  | 6 | - |  | - | 0 | - | 0 | $
M001 |  |  | 7 | - |  | - | 0 | - | 0 | $
M001 |  |  | 8 | - |  | - | 0 | - | 0 | $
M001 |  |  | 9 | - |  | - | 0 | - | 0 | $
M001 |  |  | 10 | - |  | - | 0 | - | 0 | $
M001 |  |  | 11 | - |  | - | 0 | - | 0 | $
M001 |  |  | 12 | - |  | - | 0 | - | 0 | $
M001 |  |  | 13 | - |  | - | 0 | - | 0 | $
M001 |  |  | 14 | - |  | - | 0 | - | 0 | $
M001 |  |  | 15 | - |  | - | 0 | - | 0 | $
M001 |  |  | 16 | - |  | - | 0 | - | 0 | $
M001 |  |  | 17 | - |  | - | 0 | - | 0 | $
M001 |  |  | 18 | - |  | - | 0 | - | 0 | $
M001 |  |  | 19 | - |  | - | 0 | - | 0 | $
M001 |  |  | 20 | - |  | - | 0 | - | 0 | $
37 | MA037 |  |  | SUB TOTAL( A) MATERIALES |  |  |  |  | 1700 | ud |  |  | MO Dir x un | 0
|  |  |  | B- MANO DE OBRA: | [8 empty] | Fe x Kg | 0
N002 |  |  | 1 | Oficial | 0.25 | hs | 55.38 | hs | 13.845 | $ | Coe3 |  | Encofrado x un | 0
N003 |  |  | 2 | Ayudante | 0.1 | hs | 46.87 | hs | 4.687 | $ |  |  | Llenado x un | 0
n006 |  |  | 3 | Cargas Sociales Oficial | 0.25 | hs | 52.7428 | hs | 13.1857 | $ |  |  |  | 0
n007 |  |  | 4 | Cargas Sociales Ayudante | 0.1 | hs | 45.1082 | hs | 4.5108 | $ |  |  |  | 0
N001 |  |  | 5 | - |  | - | 0 | - | 0 | $ |  |  |  | 0 |  | CARGAS
37 | MO037 |  |  | SUB TOTAL (B) MANO DE OBRA |  |  |  |  | 36.2285 | hs |  | 0 |  | 0 | 0.9 | 0
|  |  |  | C- EQUIPOS: | [9 empty] | DIRECTA
X002 |  |  | 1 | Herramientas de Mano | 1 | gl | 69.4491 | gl | 69.4491 | $ | Coe1
X001 |  |  | 2 | - |  | - | 0 | - | 0 | $
X001 |  |  | 3 | - |  | - | 0 | - | 0 | $
X001 |  |  | 4 | - |  | - | 0 | - | 0 | $
X001 |  |  | 5 | - |  | - | 0 | - | 0 | $
37 | E037 |  |  | SUB TOTAL (C) EQUIPOS |  |  |  |  | 69.4491 | -
|  |  |  | COSTO NETO (D) (A+B+C): |  |  |  |  | 1805.6777 | ud
|  |  |  | PRECIO DEL ITEM: COSTO NETO TOTAL (D) X CR : |  |  |  | 1.6903 | 3052.137 | ud
37 | TR037 | 37 |  | PRECIO DEL ITEM: |  |  |  |  | 3052.137 | ud
z065 |  |  |  | Rubro: | RUBRO X: | CARPINTERÍA de MADERA
z068 |  |  |  | Sub Rubro: | 10.3 | P4: 0,70 x 1,80 Hoja (Baños Retretes)
z068 |  |  |  | Ítem: | 10.3 | P4: 0,70 x 1,80 Hoja (Baños Retretes)
|  |  |  | Unida: | ud
|  |  |  | DENOMINACION | CANTIDAD | UNIDAD | $ UNITARIO | UNIDAD | SUB TOTAL | UNIDAD
A- MATERIALES:
m265 |  |  | 1 | P4: 0,70 x 1,80 Hoja (Baños Retretes) | 1 | un | 1700 | un | 1700 | $ | Coe2
M001 |  |  | 2 | - |  | - | 0 | - | 0 | $
M001 |  |  | 3 | - |  | - | 0 | - | 0 | $
M001 |  |  | 4 | - |  | - | 0 | - | 0 | $
M001 |  |  | 5 | - |  | - | 0 | - | 0 | $
M001 |  |  | 6 | - |  | - | 0 | - | 0 | $
M001 |  |  | 7 | - |  | - | 0 | - | 0 | $
M001 |  |  | 8 | - |  | - | 0 | - | 0 | $
M001 |  |  | 9 | - |  | - | 0 | - | 0 | $
M001 |  |  | 10 | - |  | - | 0 | - | 0 | $
M001 |  |  | 11 | - |  | - | 0 | - | 0 | $
M001 |  |  | 12 | - |  | - | 0 | - | 0 | $
M001 |  |  | 13 | - |  | - | 0 | - | 0 | $
M001 |  |  | 14 | - |  | - | 0 | - | 0 | $
M001 |  |  | 15 | - |  | - | 0 | - | 0 | $
M001 |  |  | 16 | - |  | - | 0 | - | 0 | $
M001 |  |  | 17 | - |  | - | 0 | - | 0 | $
M001 |  |  | 18 | - |  | - | 0 | - | 0 | $
M001 |  |  | 19 | - |  | - | 0 | - | 0 | $
M001 |  |  | 20 | - |  | - | 0 | - | 0 | $
38 | MA038 |  |  | SUB TOTAL( A) MATERIALES |  |  |  |  | 1700 | ud |  |  | MO Dir x un | 20
|  |  |  | B- MANO DE OBRA: | [8 empty] | Fe x Kg | 0
N002 |  |  | 1 | Oficial | 0.25 | hs | 55.38 | hs | 13.845 | $ | Coe3 |  | Encofrado x un | 0
N003 |  |  | 2 | Ayudante | 0.1 | hs | 46.87 | hs | 4.687 | $ |  |  | Llenado x un | 0
n006 |  |  | 3 | Cargas Sociales Oficial | 0.25 | hs | 52.7428 | hs | 13.1857 | $ |  |  |  | 0
n007 |  |  | 4 | Cargas Sociales Ayudante | 0.1 | hs | 45.1082 | hs | 4.5108 | $ |  |  |  | 0
N001 |  |  | 5 | - |  | - | 0 | - | 0 | $ |  |  |  | 0 |  | CARGAS
38 | MO038 |  |  | SUB TOTAL (B) MANO DE OBRA |  |  |  |  | 36.2285 | hs |  | 38 |  | 20 | 0.9 | 18
|  |  |  | C- EQUIPOS: | [9 empty] | DIRECTA
X002 |  |  | 1 | Herramientas de Mano | 1 | gl | 69.4491 | gl | 69.4491 | $ | Coe1
X001 |  |  | 2 | - |  | - | 0 | - | 0 | $
X001 |  |  | 3 | - |  | - | 0 | - | 0 | $
X001 |  |  | 4 | - |  | - | 0 | - | 0 | $
X001 |  |  | 5 | - |  | - | 0 | - | 0 | $
38 | E038 |  |  | SUB TOTAL (C) EQUIPOS |  |  |  |  | 69.4491 | -
|  |  |  | COSTO NETO (D) (A+B+C): |  |  |  |  | 1805.6777 | ud
|  |  |  | PRECIO DEL ITEM: COSTO NETO TOTAL (D) X CR : |  |  |  | 1.6903 | 3052.137 | ud
38 | TR038 | 38 |  | PRECIO DEL ITEM: |  |  |  |  | 3052.137 | ud
z069 |  |  |  | Rubro: | RUBRO XI: | CARPINTERÍA METÁLICA y HERRERÍA
z070 |  |  |  | Sub Rubro: | 11.1 | P1: 1,50 x 2,55
z070 |  |  |  | Ítem: | 11.1 | P1: 1,50 x 2,55
|  |  |  | Unida: | ud
|  |  |  | DENOMINACION | CANTIDAD | UNIDAD | $ UNITARIO | UNIDAD | SUB TOTAL | UNIDAD
A- MATERIALES:
m251 |  |  | 1 | P1: 1,50 x 2,55 | 1 | un | 16391.7 | un | 16391.7 | $ | Coe2
M001 |  |  | 2 | - |  | - | 0 | - | 0 | $
M001 |  |  | 3 | - |  | - | 0 | - | 0 | $
M001 |  |  | 4 | - |  | - | 0 | - | 0 | $
M001 |  |  | 5 | - |  | - | 0 | - | 0 | $
M001 |  |  | 6 | - |  | - | 0 | - | 0 | $
M001 |  |  | 7 | - |  | - | 0 | - | 0 | $
M001 |  |  | 8 | - |  | - | 0 | - | 0 | $
M001 |  |  | 9 | - |  | - | 0 | - | 0 | $
M001 |  |  | 10 | - |  | - | 0 | - | 0 | $
M001 |  |  | 11 | - |  | - | 0 | - | 0 | $
M001 |  |  | 12 | - |  | - | 0 | - | 0 | $
M001 |  |  | 13 | - |  | - | 0 | - | 0 | $
M001 |  |  | 14 | - |  | - | 0 | - | 0 | $
M001 |  |  | 15 | - |  | - | 0 | - | 0 | $
M001 |  |  | 16 | - |  | - | 0 | - | 0 | $
M001 |  |  | 17 | - |  | - | 0 | - | 0 | $
M001 |  |  | 18 | - |  | - | 0 | - | 0 | $
M001 |  |  | 19 | - |  | - | 0 | - | 0 | $
M001 |  |  | 20 | - |  | - | 0 | - | 0 | $
39 | MA039 |  |  | SUB TOTAL( A) MATERIALES |  |  |  |  | 16391.7 | ud |  |  | MO Dir x un | 10
|  |  |  | B- MANO DE OBRA: | [8 empty] | Fe x Kg | 0
N002 |  |  | 1 | Oficial | 0.15 | hs | 55.38 | hs | 8.307 | $ | Coe3 |  | Encofrado x un | 0
N003 |  |  | 2 | Ayudante | 0.05 | hs | 46.87 | hs | 2.3435 | $ |  |  | Llenado x un | 0
n006 |  |  | 3 | Cargas Sociales Oficial | 0.15 | hs | 52.7428 | hs | 7.9114 | $ |  |  |  | 0
n007 |  |  | 4 | Cargas Sociales Ayudante | 0.05 | hs | 45.1082 | hs | 2.2554 | $ |  |  |  | 0
N001 |  |  | 5 | - |  | - | 0 | - | 0 | $ |  |  |  | 0 |  | CARGAS
39 | MO039 |  |  | SUB TOTAL (B) MANO DE OBRA |  |  |  |  | 20.8173 | hs |  | 19 |  | 10 | 0.9 | 9
|  |  |  | C- EQUIPOS: | [9 empty] | DIRECTA
X002 |  |  | 1 | Herramientas de Mano | 1 | gl | 656.5007 | gl | 656.5007 | $ | Coe1
X001 |  |  | 2 | - |  | - | 0 | - | 0 | $
X001 |  |  | 3 | - |  | - | 0 | - | 0 | $
X001 |  |  | 4 | - |  | - | 0 | - | 0 | $
X001 |  |  | 5 | - |  | - | 0 | - | 0 | $
39 | E039 |  |  | SUB TOTAL (C) EQUIPOS |  |  |  |  | 656.5007 | -
|  |  |  | COSTO NETO (D) (A+B+C): |  |  |  |  | 17069.018 | ud
|  |  |  | PRECIO DEL ITEM: COSTO NETO TOTAL (D) X CR : |  |  |  |  | 28851.7612 | ud
39 | TR039 | 39 |  | PRECIO DEL ITEM: |  |  |  |  | 28851.7612 | ud
z069 |  |  |  | Rubro: | RUBRO XI: | CARPINTERÍA METÁLICA y HERRERÍA
z071 |  |  |  | Sub Rubro: | 11.2 | P2: 1,00 x 2,55 Marco (Acceso Baños)
z071 |  |  |  | Ítem: | 11.2 | P2: 1,00 x 2,55 Marco (Acceso Baños)
|  |  |  | Unida: | ud
|  |  |  | DENOMINACION | CANTIDAD | UNIDAD | $ UNITARIO | UNIDAD | SUB TOTAL | UNIDAD
A- MATERIALES:
m252 |  |  | 1 | P2: 1,00 x 2,55 Marco (Acceso Baños) | 1 | un | 4000 | un | 4000 | $ | Coe2
M001 |  |  | 2 | - |  | - | 0 | - | 0 | $
M001 |  |  | 3 | - |  | - | 0 | - | 0 | $
M001 |  |  | 4 | - |  | - | 0 | - | 0 | $
M001 |  |  | 5 | - |  | - | 0 | - | 0 | $
M001 |  |  | 6 | - |  | - | 0 | - | 0 | $
M001 |  |  | 7 | - |  | - | 0 | - | 0 | $
M001 |  |  | 8 | - |  | - | 0 | - | 0 | $
M001 |  |  | 9 | - |  | - | 0 | - | 0 | $
M001 |  |  | 10 | - |  | - | 0 | - | 0 | $
M001 |  |  | 11 | - |  | - | 0 | - | 0 | $
M001 |  |  | 12 | - |  | - | 0 | - | 0 | $
M001 |  |  | 13 | - |  | - | 0 | - | 0 | $
M001 |  |  | 14 | - |  | - | 0 | - | 0 | $
M001 |  |  | 15 | - |  | - | 0 | - | 0 | $
M001 |  |  | 16 | - |  | - | 0 | - | 0 | $
M001 |  |  | 17 | - |  | - | 0 | - | 0 | $
M001 |  |  | 18 | - |  | - | 0 | - | 0 | $
M001 |  |  | 19 | - |  | - | 0 | - | 0 | $
M001 |  |  | 20 | - |  | - | 0 | - | 0 | $
40 | MA040 |  |  | SUB TOTAL( A) MATERIALES |  |  |  |  | 4000 | ud |  |  | MO Dir x un | 200
|  |  |  | B- MANO DE OBRA: | [8 empty] | Fe x Kg | 0
N002 |  |  | 1 | Oficial | 2.7 | hs | 55.38 | hs | 149.526 | $ | Coe3 |  | Encofrado x un | 0
N003 |  |  | 2 | Ayudante | 1 | hs | 46.87 | hs | 46.87 | $ |  |  | Llenado x un | 0
n006 |  |  | 3 | Cargas Sociales Oficial | 2.7 | hs | 52.7428 | hs | 142.4055 | $ |  |  |  | 0
n007 |  |  | 4 | Cargas Sociales Ayudante | 1 | hs | 45.1082 | hs | 45.1082 | $ |  |  |  | 0
N001 |  |  | 5 | - |  | - | 0 | - | 0 | $ |  |  |  | 0 |  | CARGAS
40 | MO040 |  |  | SUB TOTAL (B) MANO DE OBRA |  |  |  |  | 383.9098 | hs |  | 380 |  | 200 | 0.9 | 180
|  |  |  | C- EQUIPOS: | [9 empty] | DIRECTA
X002 |  |  | 1 | Herramientas de Mano | 1 | gl | 175.3564 | gl | 175.3564 | $ | Coe1
X001 |  |  | 2 | - |  | - | 0 | - | 0 | $
X001 |  |  | 3 | - |  | - | 0 | - | 0 | $
X001 |  |  | 4 | - |  | - | 0 | - | 0 | $
X001 |  |  | 5 | - |  | - | 0 | - | 0 | $
40 | E040 |  |  | SUB TOTAL (C) EQUIPOS |  |  |  |  | 175.3564 | -
|  |  |  | COSTO NETO (D) (A+B+C): |  |  |  |  | 4559.2662 | ud
|  |  |  | PRECIO DEL ITEM: COSTO NETO TOTAL (D) X CR : |  |  |  | 1.6903 | 7706.5276 | ud
40 | TR040 | 40 |  | PRECIO DEL ITEM: |  |  |  |  | 7706.5276 | ud
z069 |  |  |  | Rubro: | RUBRO XI: | CARPINTERÍA METÁLICA y HERRERÍA
z072 |  |  |  | Sub Rubro: | 11.3 | P3: 1,00 x 2,55 Marco (Baño Discapacitados)
z072 |  |  |  | Ítem: | 11.3 | P3: 1,00 x 2,55 Marco (Baño Discapacitados)
|  |  |  | Unida: | ud
|  |  |  | DENOMINACION | CANTIDAD | UNIDAD | $ UNITARIO | UNIDAD | SUB TOTAL | UNIDAD
A- MATERIALES:
m253 |  |  | 1 | P3: 1,00 x 2,55 Marco (Baño Discapacitados) | 1 | un | 4000 | un | 4000 | $ | Coe2
M001 |  |  | 2 | - |  | - | 0 | - | 0 | $
M001 |  |  | 3 | - |  | - | 0 | - | 0 | $
M001 |  |  | 4 | - |  | - | 0 | - | 0 | $
M001 |  |  | 5 | - |  | - | 0 | - | 0 | $
M001 |  |  | 6 | - |  | - | 0 | - | 0 | $
M001 |  |  | 7 | - |  | - | 0 | - | 0 | $
M001 |  |  | 8 | - |  | - | 0 | - | 0 | $
M001 |  |  | 9 | - |  | - | 0 | - | 0 | $
M001 |  |  | 10 | - |  | - | 0 | - | 0 | $
M001 |  |  | 11 | - |  | - | 0 | - | 0 | $
M001 |  |  | 12 | - |  | - | 0 | - | 0 | $
M001 |  |  | 13 | - |  | - | 0 | - | 0 | $
M001 |  |  | 14 | - |  | - | 0 | - | 0 | $
M001 |  |  | 15 | - |  | - | 0 | - | 0 | $
M001 |  |  | 16 | - |  | - | 0 | - | 0 | $
M001 |  |  | 17 | - |  | - | 0 | - | 0 | $
M001 |  |  | 18 | - |  | - | 0 | - | 0 | $
M001 |  |  | 19 | - |  | - | 0 | - | 0 | $
M001 |  |  | 20 | - |  | - | 0 | - | 0 | $
41 | MA041 |  |  | SUB TOTAL( A) MATERIALES |  |  |  |  | 4000 | ud |  |  | MO Dir x un | 0
|  |  |  | B- MANO DE OBRA: | [8 empty] | Fe x Kg | 0
N002 |  |  | 1 | Oficial | 2.7 | hs | 55.38 | hs | 149.526 | $ | Coe3 |  | Encofrado x un | 0
N003 |  |  | 2 | Ayudante | 1 | hs | 46.87 | hs | 46.87 | $ |  |  | Llenado x un | 0
n006 |  |  | 3 | Cargas Sociales Oficial | 2.7 | hs | 52.7428 | hs | 142.4055 | $ |  |  |  | 0
n007 |  |  | 4 | Cargas Sociales Ayudante | 1 | hs | 45.1082 | hs | 45.1082 | $ |  |  |  | 0
N001 |  |  | 5 | - |  | - | 0 | - | 0 | $ |  |  |  | 0 |  | CARGAS
41 | MO041 |  |  | SUB TOTAL (B) MANO DE OBRA |  |  |  |  | 383.9098 | hs |  | 0 |  | 0 | 0.9 | 0
|  |  |  | C- EQUIPOS: | [9 empty] | DIRECTA
X002 |  |  | 1 | Herramientas de Mano | 1 | gl | 175.3564 | gl | 175.3564 | $ | Coe1
X001 |  |  | 2 | - |  | - | 0 | - | 0 | $
X001 |  |  | 3 | - |  | - | 0 | - | 0 | $
X001 |  |  | 4 | - |  | - | 0 | - | 0 | $
X001 |  |  | 5 | - |  | - | 0 | - | 0 | $
41 | E041 |  |  | SUB TOTAL (C) EQUIPOS |  |  |  |  | 175.3564 | -
|  |  |  | COSTO NETO (D) (A+B+C): |  |  |  |  | 4559.2662 | ud
|  |  |  | PRECIO DEL ITEM: COSTO NETO TOTAL (D) X CR : |  |  |  | 1.6903 | 7706.5276 | ud
41 | TR041 | 41 |  | PRECIO DEL ITEM: |  |  |  |  | 7706.5276 | ud
z069 |  |  |  | Rubro: | RUBRO XI: | CARPINTERÍA METÁLICA y HERRERÍA
z073 |  |  |  | Sub Rubro: | 11.4 | P4: 0,90 x 1,80 Marco (Baño Retretes)
z073 |  |  |  | Ítem: | 11.4 | P4: 0,90 x 1,80 Marco (Baño Retretes)
|  |  |  | Unida: | ud
|  |  |  | DENOMINACION | CANTIDAD | UNIDAD | $ UNITARIO | UNIDAD | SUB TOTAL | UNIDAD
A- MATERIALES:
m254 |  |  | 1 | P4: 0,90 x 1,80 Marco (Baño Retretes) | 1 | un | 4000 | un | 4000 | $ | Coe2
M001 |  |  | 2 | - |  | - | 0 | - | 0 | $
M001 |  |  | 3 | - |  | - | 0 | - | 0 | $
M001 |  |  | 4 | - |  | - | 0 | - | 0 | $
M001 |  |  | 5 | - |  | - | 0 | - | 0 | $
M001 |  |  | 6 | - |  | - | 0 | - | 0 | $
M001 |  |  | 7 | - |  | - | 0 | - | 0 | $
M001 |  |  | 8 | - |  | - | 0 | - | 0 | $
M001 |  |  | 9 | - |  | - | 0 | - | 0 | $
M001 |  |  | 10 | - |  | - | 0 | - | 0 | $
M001 |  |  | 11 | - |  | - | 0 | - | 0 | $
M001 |  |  | 12 | - |  | - | 0 | - | 0 | $
M001 |  |  | 13 | - |  | - | 0 | - | 0 | $
M001 |  |  | 14 | - |  | - | 0 | - | 0 | $
M001 |  |  | 15 | - |  | - | 0 | - | 0 | $
M001 |  |  | 16 | - |  | - | 0 | - | 0 | $
M001 |  |  | 17 | - |  | - | 0 | - | 0 | $
M001 |  |  | 18 | - |  | - | 0 | - | 0 | $
M001 |  |  | 19 | - |  | - | 0 | - | 0 | $
M001 |  |  | 20 | - |  | - | 0 | - | 0 | $
42 | MA042 |  |  | SUB TOTAL( A) MATERIALES |  |  |  |  | 4000 | ud |  |  | MO Dir x un | 0
|  |  |  | B- MANO DE OBRA: | [8 empty] | Fe x Kg | 0
N002 |  |  | 1 | Oficial | 2.7 | hs | 55.38 | hs | 149.526 | $ | Coe3 |  | Encofrado x un | 0
N003 |  |  | 2 | Ayudante | 1 | hs | 46.87 | hs | 46.87 | $ |  |  | Llenado x un | 0
n006 |  |  | 3 | Cargas Sociales Oficial | 2.7 | hs | 52.7428 | hs | 142.4055 | $ |  |  |  | 0
n007 |  |  | 4 | Cargas Sociales Ayudante | 1 | hs | 45.1082 | hs | 45.1082 | $ |  |  |  | 0
N001 |  |  | 5 | - |  | - | 0 | - | 0 | $ |  |  |  | 0 |  | CARGAS
42 | MO042 |  |  | SUB TOTAL (B) MANO DE OBRA |  |  |  |  | 383.9098 | hs |  | 0 |  | 0 | 0.9 | 0
|  |  |  | C- EQUIPOS: | [9 empty] | DIRECTA
X002 |  |  | 1 | Herramientas de Mano | 1 | gl | 175.3564 | gl | 175.3564 | $ | Coe1
X001 |  |  | 2 | - |  | - | 0 | - | 0 | $
X001 |  |  | 3 | - |  | - | 0 | - | 0 | $
X001 |  |  | 4 | - |  | - | 0 | - | 0 | $
X001 |  |  | 5 | - |  | - | 0 | - | 0 | $
42 | E042 |  |  | SUB TOTAL (C) EQUIPOS |  |  |  |  | 175.3564 | -
|  |  |  | COSTO NETO (D) (A+B+C): |  |  |  |  | 4559.2662 | ud
|  |  |  | PRECIO DEL ITEM: COSTO NETO TOTAL (D) X CR : |  |  |  | 1.6903 | 7706.5276 | ud
42 | TR042 | 42 |  | PRECIO DEL ITEM: |  |  |  |  | 7706.5276 | ud
z069 |  |  |  | Rubro: | RUBRO XI: | CARPINTERÍA METÁLICA y HERRERÍA
z074 |  |  |  | Sub Rubro: | 11.5 | PV1: 6,73 x 2,55
z074 |  |  |  | Ítem: | 11.5 | PV1: 6,73 x 2,55
|  |  |  | Unida: | ud
|  |  |  | DENOMINACION | CANTIDAD | UNIDAD | $ UNITARIO | UNIDAD | SUB TOTAL | UNIDAD
A- MATERIALES:
m255 |  |  | 1 | PV1: 6,73 x 2,55 | 1 | un | 72130.75 | un | 72130.75 | $ | Coe2
M001 |  |  | 2 | - |  | - | 0 | - | 0 | $
M001 |  |  | 3 | - |  | - | 0 | - | 0 | $
M001 |  |  | 4 | - |  | - | 0 | - | 0 | $
M001 |  |  | 5 | - |  | - | 0 | - | 0 | $
M001 |  |  | 6 | - |  | - | 0 | - | 0 | $
M001 |  |  | 7 | - |  | - | 0 | - | 0 | $
M001 |  |  | 8 | - |  | - | 0 | - | 0 | $
M001 |  |  | 9 | - |  | - | 0 | - | 0 | $
M001 |  |  | 10 | - |  | - | 0 | - | 0 | $
M001 |  |  | 11 | - |  | - | 0 | - | 0 | $
M001 |  |  | 12 | - |  | - | 0 | - | 0 | $
M001 |  |  | 13 | - |  | - | 0 | - | 0 | $
M001 |  |  | 14 | - |  | - | 0 | - | 0 | $
M001 |  |  | 15 | - |  | - | 0 | - | 0 | $
M001 |  |  | 16 | - |  | - | 0 | - | 0 | $
M001 |  |  | 17 | - |  | - | 0 | - | 0 | $
M001 |  |  | 18 | - |  | - | 0 | - | 0 | $
M001 |  |  | 19 | - |  | - | 0 | - | 0 | $
M001 |  |  | 20 | - |  | - | 0 | - | 0 | $
43 | MA043 |  |  | SUB TOTAL( A) MATERIALES |  |  |  |  | 72130.75 | ud |  |  | MO Dir x un | 10
|  |  |  | B- MANO DE OBRA: | [8 empty] | Fe x Kg | 0
N002 |  |  | 1 | Oficial | 0.15 | hs | 55.38 | hs | 8.307 | $ | Coe3 |  | Encofrado x un | 0
N003 |  |  | 2 | Ayudante | 0.05 | hs | 46.87 | hs | 2.3435 | $ |  |  | Llenado x un | 0
n006 |  |  | 3 | Cargas Sociales Oficial | 0.15 | hs | 52.7428 | hs | 7.9114 | $ |  |  |  | 0
n007 |  |  | 4 | Cargas Sociales Ayudante | 0.05 | hs | 45.1082 | hs | 2.2554 | $ |  |  |  | 0
N001 |  |  | 5 | - |  | - | 0 | - | 0 | $ |  |  |  | 0 |  | CARGAS
43 | MO043 |  |  | SUB TOTAL (B) MANO DE OBRA |  |  |  |  | 20.8173 | hs |  | 19 |  | 10 | 0.9 | 9
|  |  |  | C- EQUIPOS: | [9 empty] | DIRECTA
X002 |  |  | 1 | Herramientas de Mano | 1 | gl | 2886.0627 | gl | 2886.0627 | $ | Coe1
X001 |  |  | 2 | - |  | - | 0 | - | 0 | $
X001 |  |  | 3 | - |  | - | 0 | - | 0 | $
X001 |  |  | 4 | - |  | - | 0 | - | 0 | $
X001 |  |  | 5 | - |  | - | 0 | - | 0 | $
43 | E043 |  |  | SUB TOTAL (C) EQUIPOS |  |  |  |  | 2886.0627 | -
|  |  |  | COSTO NETO (D) (A+B+C): |  |  |  |  | 75037.63 | ud
|  |  |  | PRECIO DEL ITEM: COSTO NETO TOTAL (D) X CR : |  |  |  | 1.6903 | 126836.106 | ud
43 | TR043 | 43 |  | PRECIO DEL ITEM: |  |  |  |  | 126836.106 | ud
z069 |  |  |  | Rubro: | RUBRO XI: | CARPINTERÍA METÁLICA y HERRERÍA
z075 |  |  |  | Sub Rubro: | 11.6 | PV2: 6,67 x 2,55
z075 |  |  |  | Ítem: | 11.6 | PV2: 6,67 x 2,55
|  |  |  | Unida: | ud
|  |  |  | DENOMINACION | CANTIDAD | UNIDAD | $ UNITARIO | UNIDAD | SUB TOTAL | UNIDAD
A- MATERIALES:
m256 |  |  | 1 | PV2: 6,67 x 2,55 | 1 | un | 55227.42 | un | 55227.42 | $ | Coe2
M001 |  |  | 2 | - |  | - | 0 | - | 0 | $
M001 |  |  | 3 | - |  | - | 0 | - | 0 | $
M001 |  |  | 4 | - |  | - | 0 | - | 0 | $
M001 |  |  | 5 | - |  | - | 0 | - | 0 | $
M001 |  |  | 6 | - |  | - | 0 | - | 0 | $
M001 |  |  | 7 | - |  | - | 0 | - | 0 | $
M001 |  |  | 8 | - |  | - | 0 | - | 0 | $
M001 |  |  | 9 | - |  | - | 0 | - | 0 | $
M001 |  |  | 10 | - |  | - | 0 | - | 0 | $
M001 |  |  | 11 | - |  | - | 0 | - | 0 | $
M001 |  |  | 12 | - |  | - | 0 | - | 0 | $
M001 |  |  | 13 | - |  | - | 0 | - | 0 | $
M001 |  |  | 14 | - |  | - | 0 | - | 0 | $
M001 |  |  | 15 | - |  | - | 0 | - | 0 | $
M001 |  |  | 16 | - |  | - | 0 | - | 0 | $
M001 |  |  | 17 | - |  | - | 0 | - | 0 | $
M001 |  |  | 18 | - |  | - | 0 | - | 0 | $
M001 |  |  | 19 | - |  | - | 0 | - | 0 | $
M001 |  |  | 20 | - |  | - | 0 | - | 0 | $
44 | MA044 |  |  | SUB TOTAL( A) MATERIALES |  |  |  |  | 55227.42 | ud |  |  | MO Dir x un | 10
|  |  |  | B- MANO DE OBRA: | [8 empty] | Fe x Kg | 0
N002 |  |  | 1 | Oficial | 0.15 | hs | 55.38 | hs | 8.307 | $ | Coe3 |  | Encofrado x un | 0
N003 |  |  | 2 | Ayudante | 0.05 | hs | 46.87 | hs | 2.3435 | $ |  |  | Llenado x un | 0
n006 |  |  | 3 | Cargas Sociales Oficial | 0.15 | hs | 52.7428 | hs | 7.9114 | $ |  |  |  | 0
n007 |  |  | 4 | Cargas Sociales Ayudante | 0.05 | hs | 45.1082 | hs | 2.2554 | $ |  |  |  | 0
N001 |  |  | 5 | - |  | - | 0 | - | 0 | $ |  |  |  | 0 |  | CARGAS
44 | MO044 |  |  | SUB TOTAL (B) MANO DE OBRA |  |  |  |  | 20.8173 | hs |  | 19 |  | 10 | 0.9 | 9
|  |  |  | C- EQUIPOS: | [9 empty] | DIRECTA
X002 |  |  | 1 | Herramientas de Mano | 1 | gl | 2209.9295 | gl | 2209.9295 | $ | Coe1
X001 |  |  | 2 | - |  | - | 0 | - | 0 | $
X001 |  |  | 3 | - |  | - | 0 | - | 0 | $
X001 |  |  | 4 | - |  | - | 0 | - | 0 | $
X001 |  |  | 5 | - |  | - | 0 | - | 0 | $
44 | E044 |  |  | SUB TOTAL (C) EQUIPOS |  |  |  |  | 2209.9295 | -
|  |  |  | COSTO NETO (D) (A+B+C): |  |  |  |  | 57458.1668 | ud
|  |  |  | PRECIO DEL ITEM: COSTO NETO TOTAL (D) X CR : |  |  |  | 1.6903 | 97121.5394 | ud
44 | TR044 | 44 |  | PRECIO DEL ITEM: |  |  |  |  | 97121.5394 | ud
z069 |  |  |  | Rubro: | RUBRO XI: | CARPINTERÍA METÁLICA y HERRERÍA
z076 |  |  |  | Sub Rubro: | 11.7 | PV3: 7,86 x 2,25
z076 |  |  |  | Ítem: | 11.7 | PV3: 7,86 x 2,25
|  |  |  | Unida: | ud
|  |  |  | DENOMINACION | CANTIDAD | UNIDAD | $ UNITARIO | UNIDAD | SUB TOTAL | UNIDAD
A- MATERIALES:
m257 |  |  | 1 | PV3: 7,86 x 2,25 | 1 | un | 52957.8 | un | 52957.8 | $ | Coe2
M001 |  |  | 2 | - |  | - | 0 | - | 0 | $
M001 |  |  | 3 | - |  | - | 0 | - | 0 | $
M001 |  |  | 4 | - |  | - | 0 | - | 0 | $
M001 |  |  | 5 | - |  | - | 0 | - | 0 | $
M001 |  |  | 6 | - |  | - | 0 | - | 0 | $
M001 |  |  | 7 | - |  | - | 0 | - | 0 | $
M001 |  |  | 8 | - |  | - | 0 | - | 0 | $
M001 |  |  | 9 | - |  | - | 0 | - | 0 | $
M001 |  |  | 10 | - |  | - | 0 | - | 0 | $
M001 |  |  | 11 | - |  | - | 0 | - | 0 | $
M001 |  |  | 12 | - |  | - | 0 | - | 0 | $
M001 |  |  | 13 | - |  | - | 0 | - | 0 | $
M001 |  |  | 14 | - |  | - | 0 | - | 0 | $
M001 |  |  | 15 | - |  | - | 0 | - | 0 | $
M001 |  |  | 16 | - |  | - | 0 | - | 0 | $
M001 |  |  | 17 | - |  | - | 0 | - | 0 | $
M001 |  |  | 18 | - |  | - | 0 | - | 0 | $
M001 |  |  | 19 | - |  | - | 0 | - | 0 | $
M001 |  |  | 20 | - |  | - | 0 | - | 0 | $
45 | MA045 |  |  | SUB TOTAL( A) MATERIALES |  |  |  |  | 52957.8 | ud |  |  | MO Dir x un | 10
|  |  |  | B- MANO DE OBRA: | [8 empty] | Fe x Kg | 0
N002 |  |  | 1 | Oficial | 0.15 | hs | 55.38 | hs | 8.307 | $ | Coe3 |  | Encofrado x un | 0
N003 |  |  | 2 | Ayudante | 0.05 | hs | 46.87 | hs | 2.3435 | $ |  |  | Llenado x un | 0
n006 |  |  | 3 | Cargas Sociales Oficial | 0.15 | hs | 52.7428 | hs | 7.9114 | $ |  |  |  | 0
n007 |  |  | 4 | Cargas Sociales Ayudante | 0.05 | hs | 45.1082 | hs | 2.2554 | $ |  |  |  | 0
N001 |  |  | 5 | - |  | - | 0 | - | 0 | $ |  |  |  | 0 |  | CARGAS
45 | MO045 |  |  | SUB TOTAL (B) MANO DE OBRA |  |  |  |  | 20.8173 | hs |  | 19 |  | 10 | 0.9 | 9
|  |  |  | C- EQUIPOS: | [9 empty] | DIRECTA
X002 |  |  | 1 | Herramientas de Mano | 1 | gl | 2119.1447 | gl | 2119.1447 | $ | Coe1
X001 |  |  | 2 | - |  | - | 0 | - | 0 | $
X001 |  |  | 3 | - |  | - | 0 | - | 0 | $
X001 |  |  | 4 | - |  | - | 0 | - | 0 | $
X001 |  |  | 5 | - |  | - | 0 | - | 0 | $
45 | E045 |  |  | SUB TOTAL (C) EQUIPOS |  |  |  |  | 2119.1447 | -
|  |  |  | COSTO NETO (D) (A+B+C): |  |  |  |  | 55097.762 | ud
|  |  |  | PRECIO DEL ITEM: COSTO NETO TOTAL (D) X CR : |  |  |  | 1.6903 | 93131.7471 | ud
45 | TR045 | 45 |  | PRECIO DEL ITEM: |  |  |  |  | 93131.7471 | ud
z069 |  |  |  | Rubro: | RUBRO XI: | CARPINTERÍA METÁLICA y HERRERÍA
z077 |  |  |  | Sub Rubro: | 11.8 | PV4: 3,60 x 2,55
z077 |  |  |  | Ítem: | 11.8 | PV4: 3,60 x 2,55
|  |  |  | Unida: | ud
|  |  |  | DENOMINACION | CANTIDAD | UNIDAD | $ UNITARIO | UNIDAD | SUB TOTAL | UNIDAD
A- MATERIALES:
m258 |  |  | 1 | PV4: 3,60 x 2,55 | 1 | un | 29421 | un | 29421 | $ | Coe2
M001 |  |  | 2 | - |  | - | 0 | - | 0 | $
M001 |  |  | 3 | - |  | - | 0 | - | 0 | $
M001 |  |  | 4 | - |  | - | 0 | - | 0 | $
M001 |  |  | 5 | - |  | - | 0 | - | 0 | $
M001 |  |  | 6 | - |  | - | 0 | - | 0 | $
M001 |  |  | 7 | - |  | - | 0 | - | 0 | $
M001 |  |  | 8 | - |  | - | 0 | - | 0 | $
M001 |  |  | 9 | - |  | - | 0 | - | 0 | $
M001 |  |  | 10 | - |  | - | 0 | - | 0 | $
M001 |  |  | 11 | - |  | - | 0 | - | 0 | $
M001 |  |  | 12 | - |  | - | 0 | - | 0 | $
M001 |  |  | 13 | - |  | - | 0 | - | 0 | $
M001 |  |  | 14 | - |  | - | 0 | - | 0 | $
M001 |  |  | 15 | - |  | - | 0 | - | 0 | $
M001 |  |  | 16 | - |  | - | 0 | - | 0 | $
M001 |  |  | 17 | - |  | - | 0 | - | 0 | $
M001 |  |  | 18 | - |  | - | 0 | - | 0 | $
M001 |  |  | 19 | - |  | - | 0 | - | 0 | $
M001 |  |  | 20 | - |  | - | 0 | - | 0 | $
46 | MA046 |  |  | SUB TOTAL( A) MATERIALES |  |  |  |  | 29421 | ud |  |  | MO Dir x un | 0
|  |  |  | B- MANO DE OBRA: | [8 empty] | Fe x Kg | 0
N002 |  |  | 1 | Oficial | 0.15 | hs | 55.38 | hs | 8.307 | $ | Coe3 |  | Encofrado x un | 0
N003 |  |  | 2 | Ayudante | 0.05 | hs | 46.87 | hs | 2.3435 | $ |  |  | Llenado x un | 0
n006 |  |  | 3 | Cargas Sociales Oficial | 0.15 | hs | 52.7428 | hs | 7.9114 | $ |  |  |  | 0
n007 |  |  | 4 | Cargas Sociales Ayudante | 0.05 | hs | 45.1082 | hs | 2.2554 | $ |  |  |  | 0
N001 |  |  | 5 | - |  | - | 0 | - | 0 | $ |  |  |  | 0 |  | CARGAS
46 | MO046 |  |  | SUB TOTAL (B) MANO DE OBRA |  |  |  |  | 20.8173 | hs |  | 0 |  | 0 | 0.9 | 0
|  |  |  | C- EQUIPOS: | [9 empty] | DIRECTA
X002 |  |  | 1 | Herramientas de Mano | 1 | gl | 1177.6727 | gl | 1177.6727 | $ | Coe1
X001 |  |  | 2 | - |  | - | 0 | - | 0 | $
X001 |  |  | 3 | - |  | - | 0 | - | 0 | $
X001 |  |  | 4 | - |  | - | 0 | - | 0 | $
X001 |  |  | 5 | - |  | - | 0 | - | 0 | $
46 | E046 |  |  | SUB TOTAL (C) EQUIPOS |  |  |  |  | 1177.6727 | -
|  |  |  | COSTO NETO (D) (A+B+C): |  |  |  |  | 30619.49 | ud
|  |  |  | PRECIO DEL ITEM: COSTO NETO TOTAL (D) X CR : |  |  |  | 1.6903 | 51756.124 | ud
46 | TR046 | 46 |  | PRECIO DEL ITEM: |  |  |  |  | 51756.124 | ud
z069 |  |  |  | Rubro: | RUBRO XI: | CARPINTERÍA METÁLICA y HERRERÍA
z078 |  |  |  | Sub Rubro: | 11.9 | PV5: 3,50 x 2,55
z078 |  |  |  | Ítem: | 11.9 | PV5: 3,50 x 2,55
|  |  |  | Unida: | ud
|  |  |  | DENOMINACION | CANTIDAD | UNIDAD | $ UNITARIO | UNIDAD | SUB TOTAL | UNIDAD
A- MATERIALES:
m259 |  |  | 1 | PV5: 3,50 x 2,55 | 1 | un | 29421 | un | 29421 | $ | Coe2
M001 |  |  | 2 | - |  | - | 0 | - | 0 | $
M001 |  |  | 3 | - |  | - | 0 | - | 0 | $
M001 |  |  | 4 | - |  | - | 0 | - | 0 | $
M001 |  |  | 5 | - |  | - | 0 | - | 0 | $
M001 |  |  | 6 | - |  | - | 0 | - | 0 | $
M001 |  |  | 7 | - |  | - | 0 | - | 0 | $
M001 |  |  | 8 | - |  | - | 0 | - | 0 | $
M001 |  |  | 9 | - |  | - | 0 | - | 0 | $
M001 |  |  | 10 | - |  | - | 0 | - | 0 | $
M001 |  |  | 11 | - |  | - | 0 | - | 0 | $
M001 |  |  | 12 | - |  | - | 0 | - | 0 | $
M001 |  |  | 13 | - |  | - | 0 | - | 0 | $
M001 |  |  | 14 | - |  | - | 0 | - | 0 | $
M001 |  |  | 15 | - |  | - | 0 | - | 0 | $
M001 |  |  | 16 | - |  | - | 0 | - | 0 | $
M001 |  |  | 17 | - |  | - | 0 | - | 0 | $
M001 |  |  | 18 | - |  | - | 0 | - | 0 | $
M001 |  |  | 19 | - |  | - | 0 | - | 0 | $
M001 |  |  | 20 | - |  | - | 0 | - | 0 | $
47 | MA047 |  |  | SUB TOTAL( A) MATERIALES |  |  |  |  | 29421 | ud |  |  | MO Dir x un | 0
|  |  |  | B- MANO DE OBRA: | [8 empty] | Fe x Kg | 0
N002 |  |  | 1 | Oficial | 0.15 | hs | 55.38 | hs | 8.307 | $ | Coe3 |  | Encofrado x un | 0
N003 |  |  | 2 | Ayudante | 0.05 | hs | 46.87 | hs | 2.3435 | $ |  |  | Llenado x un | 0
n006 |  |  | 3 | Cargas Sociales Oficial | 0.15 | hs | 52.7428 | hs | 7.9114 | $ |  |  |  | 0
n007 |  |  | 4 | Cargas Sociales Ayudante | 0.05 | hs | 45.1082 | hs | 2.2554 | $ |  |  |  | 0
N001 |  |  | 5 | - |  | - | 0 | - | 0 | $ |  |  |  | 0 |  | CARGAS
47 | MO047 |  |  | SUB TOTAL (B) MANO DE OBRA |  |  |  |  | 20.8173 | hs |  | 0 |  | 0 | 0.9 | 0
|  |  |  | C- EQUIPOS: | [9 empty] | DIRECTA
X002 |  |  | 1 | Herramientas de Mano | 1 | gl | 1177.6727 | gl | 1177.6727 | $ | Coe1
X001 |  |  | 2 | - |  | - | 0 | - | 0 | $
X001 |  |  | 3 | - |  | - | 0 | - | 0 | $
X001 |  |  | 4 | - |  | - | 0 | - | 0 | $
X001 |  |  | 5 | - |  | - | 0 | - | 0 | $
47 | E047 |  |  | SUB TOTAL (C) EQUIPOS |  |  |  |  | 1177.6727 | -
|  |  |  | COSTO NETO (D) (A+B+C): |  |  |  |  | 30619.49 | ud
|  |  |  | PRECIO DEL ITEM: COSTO NETO TOTAL (D) X CR : |  |  |  | 1.6903 | 51756.124 | ud
47 | TR047 | 47 |  | PRECIO DEL ITEM: |  |  |  |  | 51756.124 | ud
z069 |  |  |  | Rubro: | RUBRO XI: | CARPINTERÍA METÁLICA y HERRERÍA
z079 |  |  |  | Sub Rubro: | 11.1 | B1: 6,73 x 0,60
z079 |  |  |  | Ítem: | 11.1 | B1: 6,73 x 0,60
|  |  |  | Unida: | ud
|  |  |  | DENOMINACION | CANTIDAD | UNIDAD | $ UNITARIO | UNIDAD | SUB TOTAL | UNIDAD
A- MATERIALES:
m260 |  |  | 1 | B1: 6,73 x 0,60 | 1 | un | 17022.15 | un | 17022.15 | $ | Coe2
M001 |  |  | 2 | - |  | - | 0 | - | 0 | $
M001 |  |  | 3 | - |  | - | 0 | - | 0 | $
M001 |  |  | 4 | - |  | - | 0 | - | 0 | $
M001 |  |  | 5 | - |  | - | 0 | - | 0 | $
M001 |  |  | 6 | - |  | - | 0 | - | 0 | $
M001 |  |  | 7 | - |  | - | 0 | - | 0 | $
M001 |  |  | 8 | - |  | - | 0 | - | 0 | $
M001 |  |  | 9 | - |  | - | 0 | - | 0 | $
M001 |  |  | 10 | - |  | - | 0 | - | 0 | $
M001 |  |  | 11 | - |  | - | 0 | - | 0 | $
M001 |  |  | 12 | - |  | - | 0 | - | 0 | $
M001 |  |  | 13 | - |  | - | 0 | - | 0 | $
M001 |  |  | 14 | - |  | - | 0 | - | 0 | $
M001 |  |  | 15 | - |  | - | 0 | - | 0 | $
M001 |  |  | 16 | - |  | - | 0 | - | 0 | $
M001 |  |  | 17 | - |  | - | 0 | - | 0 | $
M001 |  |  | 18 | - |  | - | 0 | - | 0 | $
M001 |  |  | 19 | - |  | - | 0 | - | 0 | $
M001 |  |  | 20 | - |  | - | 0 | - | 0 | $
48 | MA048 |  |  | SUB TOTAL( A) MATERIALES |  |  |  |  | 17022.15 | ud |  |  | MO Dir x un | 0
|  |  |  | B- MANO DE OBRA: | [8 empty] | Fe x Kg | 0
N002 |  |  | 1 | Oficial | 0.15 | hs | 55.38 | hs | 8.307 | $ | Coe3 |  | Encofrado x un | 0
N003 |  |  | 2 | Ayudante | 0.05 | hs | 46.87 | hs | 2.3435 | $ |  |  | Llenado x un | 0
n006 |  |  | 3 | Cargas Sociales Oficial | 0.15 | hs | 52.7428 | hs | 7.9114 | $ |  |  |  | 0
n007 |  |  | 4 | Cargas Sociales Ayudante | 0.05 | hs | 45.1082 | hs | 2.2554 | $ |  |  |  | 0
N001 |  |  | 5 | - |  | - | 0 | - | 0 | $ |  |  |  | 0 |  | CARGAS
48 | MO048 |  |  | SUB TOTAL (B) MANO DE OBRA |  |  |  |  | 20.8173 | hs |  | 0 |  | 0 | 0.9 | 0
|  |  |  | C- EQUIPOS: | [9 empty] | DIRECTA
X002 |  |  | 1 | Herramientas de Mano | 1 | gl | 681.7187 | gl | 681.7187 | $ | Coe1
X001 |  |  | 2 | - |  | - | 0 | - | 0 | $
X001 |  |  | 3 | - |  | - | 0 | - | 0 | $
X001 |  |  | 4 | - |  | - | 0 | - | 0 | $
X001 |  |  | 5 | - |  | - | 0 | - | 0 | $
48 | E048 |  |  | SUB TOTAL (C) EQUIPOS |  |  |  |  | 681.7187 | -
|  |  |  | COSTO NETO (D) (A+B+C): |  |  |  |  | 17724.686 | ud
|  |  |  | PRECIO DEL ITEM: COSTO NETO TOTAL (D) X CR : |  |  |  | 1.6903 | 29960.0368 | ud
48 | TR048 | 48 |  | PRECIO DEL ITEM: |  |  |  |  | 29960.0368 | ud
z069 |  |  |  | Rubro: | RUBRO XI: | CARPINTERÍA METÁLICA y HERRERÍA
z080 |  |  |  | Sub Rubro: | 11.11 | B2: 7,87 x 0,45
z080 |  |  |  | Ítem: | 11.11 | B2: 7,87 x 0,45
|  |  |  | Unida: | ud
|  |  |  | DENOMINACION | CANTIDAD | UNIDAD | $ UNITARIO | UNIDAD | SUB TOTAL | UNIDAD
A- MATERIALES:
m261 |  |  | 1 | B2: 7,87 x 0,45 | 1 | un | 14878.62 | un | 14878.62 | $ | Coe2
M001 |  |  | 2 | - |  | - | 0 | - | 0 | $
M001 |  |  | 3 | - |  | - | 0 | - | 0 | $
M001 |  |  | 4 | - |  | - | 0 | - | 0 | $
M001 |  |  | 5 | - |  | - | 0 | - | 0 | $
M001 |  |  | 6 | - |  | - | 0 | - | 0 | $
M001 |  |  | 7 | - |  | - | 0 | - | 0 | $
M001 |  |  | 8 | - |  | - | 0 | - | 0 | $
M001 |  |  | 9 | - |  | - | 0 | - | 0 | $
M001 |  |  | 10 | - |  | - | 0 | - | 0 | $
M001 |  |  | 11 | - |  | - | 0 | - | 0 | $
M001 |  |  | 12 | - |  | - | 0 | - | 0 | $
M001 |  |  | 13 | - |  | - | 0 | - | 0 | $
M001 |  |  | 14 | - |  | - | 0 | - | 0 | $
M001 |  |  | 15 | - |  | - | 0 | - | 0 | $
M001 |  |  | 16 | - |  | - | 0 | - | 0 | $
M001 |  |  | 17 | - |  | - | 0 | - | 0 | $
M001 |  |  | 18 | - |  | - | 0 | - | 0 | $
M001 |  |  | 19 | - |  | - | 0 | - | 0 | $
M001 |  |  | 20 | - |  | - | 0 | - | 0 | $
49 | MA049 |  |  | SUB TOTAL( A) MATERIALES |  |  |  |  | 14878.62 | ud |  |  | MO Dir x un | 0
|  |  |  | B- MANO DE OBRA: | [8 empty] | Fe x Kg | 0
N002 |  |  | 1 | Oficial | 0.15 | hs | 55.38 | hs | 8.307 | $ | Coe3 |  | Encofrado x un | 0
N003 |  |  | 2 | Ayudante | 0.05 | hs | 46.87 | hs | 2.3435 | $ |  |  | Llenado x un | 0
n006 |  |  | 3 | Cargas Sociales Oficial | 0.15 | hs | 52.7428 | hs | 7.9114 | $ |  |  |  | 0
n007 |  |  | 4 | Cargas Sociales Ayudante | 0.05 | hs | 45.1082 | hs | 2.2554 | $ |  |  |  | 0
N001 |  |  | 5 | - |  | - | 0 | - | 0 | $ |  |  |  | 0 |  | CARGAS
49 | MO049 |  |  | SUB TOTAL (B) MANO DE OBRA |  |  |  |  | 20.8173 | hs |  | 0 |  | 0 | 0.9 | 0
|  |  |  | C- EQUIPOS: | [9 empty] | DIRECTA
X002 |  |  | 1 | Herramientas de Mano | 1 | gl | 595.9775 | gl | 595.9775 | $ | Coe1
X001 |  |  | 2 | - |  | - | 0 | - | 0 | $
X001 |  |  | 3 | - |  | - | 0 | - | 0 | $
X001 |  |  | 4 | - |  | - | 0 | - | 0 | $
X001 |  |  | 5 | - |  | - | 0 | - | 0 | $
49 | E049 |  |  | SUB TOTAL (C) EQUIPOS |  |  |  |  | 595.9775 | -
|  |  |  | COSTO NETO (D) (A+B+C): |  |  |  |  | 15495.4148 | ud
|  |  |  | PRECIO DEL ITEM: COSTO NETO TOTAL (D) X CR : |  |  |  | 1.6903 | 26191.8997 | ud
49 | TR049 | 49 |  | PRECIO DEL ITEM: |  |  |  |  | 26191.8997 | ud
z069 |  |  |  | Rubro: | RUBRO XI: | CARPINTERÍA METÁLICA y HERRERÍA
z081 |  |  |  | Sub Rubro: | 11.12 | Estructura metalica para pergola
z081 |  |  |  | Ítem: | 11.12 | Estructura metalica para pergola
|  |  |  | Unida: | m2
|  |  |  | DENOMINACION | CANTIDAD | UNIDAD | $ UNITARIO | UNIDAD | SUB TOTAL | UNIDAD
A- MATERIALES:
m104 |  |  | 1 | Caño Normalizado | 18.9 | kg | 22 | kg | 415.8 | $ | Coe2
m005 |  |  | 2 | Pintura Accesorios | 2 | gl | 10 | gl | 20 | $
M001 |  |  | 3 | - |  | - | 0 | - | 0 | $
M001 |  |  | 4 | - |  | - | 0 | - | 0 | $
M001 |  |  | 5 | - |  | - | 0 | - | 0 | $
M001 |  |  | 6 | - |  | - | 0 | - | 0 | $
M001 |  |  | 7 | - |  | - | 0 | - | 0 | $
M001 |  |  | 8 | - |  | - | 0 | - | 0 | $
M001 |  |  | 9 | - |  | - | 0 | - | 0 | $
M001 |  |  | 10 | - |  | - | 0 | - | 0 | $
M001 |  |  | 11 | - |  | - | 0 | - | 0 | $
M001 |  |  | 12 | - |  | - | 0 | - | 0 | $
M001 |  |  | 13 | - |  | - | 0 | - | 0 | $
M001 |  |  | 14 | - |  | - | 0 | - | 0 | $
M001 |  |  | 15 | - |  | - | 0 | - | 0 | $
M001 |  |  | 16 | - |  | - | 0 | - | 0 | $
M001 |  |  | 17 | - |  | - | 0 | - | 0 | $
M001 |  |  | 18 | - |  | - | 0 | - | 0 | $
M001 |  |  | 19 | - |  | - | 0 | - | 0 | $
M001 |  |  | 20 | - |  | - | 0 | - | 0 | $
50 | MA050 |  |  | SUB TOTAL( A) MATERIALES |  |  |  |  | 435.8 | m2 |  |  | MO Dir x un | 320
|  |  |  | B- MANO DE OBRA: | [8 empty] | Fe x Kg | 0
N002 |  |  | 1 | Oficial | 4.8 | hs | 55.38 | hs | 265.824 | $ | Coe3 |  | Encofrado x un | 0
N003 |  |  | 2 | Ayudante | 1 | hs | 46.87 | hs | 46.87 | $ |  |  | Llenado x un | 0
n006 |  |  | 3 | Cargas Sociales Oficial | 4.8 | hs | 52.7428 | hs | 253.1654 | $ |  |  |  | 0
n007 |  |  | 4 | Cargas Sociales Ayudante | 1 | hs | 45.1082 | hs | 45.1082 | $ |  |  |  | 0
N001 |  |  | 5 | - |  | - | 0 | - | 0 | $ |  |  |  | 0 |  | CARGAS
50 | MO050 |  |  | SUB TOTAL (B) MANO DE OBRA |  |  |  |  | 610.9676 | hs |  | 608 |  | 320 | 0.9 | 288
|  |  |  | C- EQUIPOS: | [9 empty] | DIRECTA
X002 |  |  | 1 | Herramientas de Mano | 1 | gl | 41.8707 | gl | 41.8707 | $ | Coe1
X001 |  |  | 2 | - |  | - | 0 | - | 0 | $
X001 |  |  | 3 | - |  | - | 0 | - | 0 | $
X001 |  |  | 4 | - |  | - | 0 | - | 0 | $
X001 |  |  | 5 | - |  | - | 0 | - | 0 | $
50 | E050 |  |  | SUB TOTAL (C) EQUIPOS |  |  |  |  | 41.8707 | -
|  |  |  | COSTO NETO (D) (A+B+C): |  |  |  |  | 1088.6383 | m2
|  |  |  | PRECIO DEL ITEM: COSTO NETO TOTAL (D) X CR : |  |  |  | 1.6903 | 1840.1253 | m2
50 | TR050 | 50 |  | PRECIO DEL ITEM: |  |  |  |  | 1840.1253 | m2
z082 |  |  |  | Rubro: | RUBRO XII: | INSTALACIÓN ELÉCTRICA
z083 |  |  |  | Sub Rubro: | 12.1 | Colocacion de bocas , tendido de cañerias y conductores
z083 |  |  |  | Ítem: | 12.1 | Colocacion de bocas , tendido de cañerias y conductores
|  |  |  | Unida: | ud
|  |  |  | DENOMINACION | CANTIDAD | UNIDAD | $ UNITARIO | UNIDAD | SUB TOTAL | UNIDAD
A- MATERIALES:
M451 |  |  | 1 | Caja Octogonal Grande | 140 | u | 15.5 | u | 2170 | $ | Coe2
M452 |  |  | 2 | Caja Rectangular | 150 | u | 10 | u | 1500 | $
M453 |  |  | 3 | Caño 3/4 | 130 | u | 20.5 | u | 2665 | $
M454 |  |  | 4 | Caño 7/8 | 70 | u | 23.5 | u | 1645 | $
M455 |  |  | 5 | Gancho para Caja | 130 | u | 3.7 | u | 481 | $
M456 |  |  | 6 | Conector 3/4 | 300 | u | 3.1 | u | 930 | $
M457 |  |  | 7 | Unión Doble 3/4 | 160 | u | 2.5 | u | 400 | $
M458 |  |  | 8 | Curva 3/4 | 110 | u | 10.5 | u | 1155 | $
M459 |  |  | 9 | Conector 7/8 | 150 | u | 6.2 | u | 930 | $
M460 |  |  | 10 | Unión Doble 7/8 | 100 | u | 3.6 | u | 360 | $
M461 |  |  | 11 | Curva 7/8 | 70 | u | 16.3 | u | 1141 | $
M462 |  |  | 12 | Cable 1,5 mm | 1300 | m | 2.3 | m | 2990 | $
M463 |  |  | 13 | Cable 2,5 mm | 1800 | m | 3.6 | m | 6480 | $
M464 |  |  | 14 | Cable 4 mm | 900 | m | 5.7 | m | 5130 | $
M465 |  |  | 15 | Cable 10 mm | 1000 | m | 14.2 | m | 14200 | $
M466 |  |  | 16 | Módulo Toma SICA LIFE | 120 | u | 8.2 | u | 984 | $
M467 |  |  | 17 | Módulo Interruptor SICA LIFE | 50 | u | 7.7 | u | 385 | $
M468 |  |  | 18 | Módulo Ciego SICA LIFE | 350 | u | 2.4 | u | 840 | $
M469 |  |  | 19 | Módulo Bastidor SICA LIFE | 200 | u | 3.2 | u | 640 | $
m471 |  |  | 20 | Accesorios Electricidad | 25 | u | 5000 | u | 125000 | $
51 | MA051 |  |  | SUB TOTAL( A) MATERIALES |  |  |  |  | 170026 | ud |  |  | MO Dir x un | 80000
|  |  |  | B- MANO DE OBRA: | [8 empty] | Fe x Kg | 0
N002 |  |  | 1 | Oficial | 1000 | hs | 55.38 | hs | 55380 | $ | Coe3 |  | Encofrado x un | 0
N003 |  |  | 2 | Ayudante | 470 | hs | 46.87 | hs | 22028.9 | $ |  |  | Llenado x un | 0
n006 |  |  | 3 | Cargas Sociales Oficial | 1000 | hs | 52.7428 | hs | 52742.7825 | $ |  |  |  | 0
n007 |  |  | 4 | Cargas Sociales Ayudante | 470 | hs | 45.1082 | hs | 21200.8769 | $ |  |  |  | 0
N001 |  |  | 5 | - |  | - | 0 | - | 0 | $ |  |  |  | 0 |  | CARGAS
51 | MO051 |  |  | SUB TOTAL (B) MANO DE OBRA |  |  |  |  | 151352.5594 | hs |  | 152000 |  | 80000 | 0.9 | 72000
|  |  |  | C- EQUIPOS: | [9 empty] | DIRECTA
X002 |  |  | 1 | Herramientas de Mano | 1 | gl | 12855.1424 | gl | 12855.1424 | $ | Coe1
X001 |  |  | 2 | - |  | - | 0 | - | 0 | $
X001 |  |  | 3 | - |  | - | 0 | - | 0 | $
X001 |  |  | 4 | - |  | - | 0 | - | 0 | $
X001 |  |  | 5 | - |  | - | 0 | - | 0 | $
51 | E051 |  |  | SUB TOTAL (C) EQUIPOS |  |  |  |  | 12855.1424 | -
|  |  |  | COSTO NETO (D) (A+B+C): |  |  |  |  | 334233.7018 | ud
|  |  |  | PRECIO DEL ITEM: COSTO NETO TOTAL (D) X CR : |  |  |  | 1.6903 | 564955.2261 | ud
51 | TR051 | 51 |  | PRECIO DEL ITEM: |  |  |  |  | 564955.2261 | ud
z082 |  |  |  | Rubro: | RUBRO XII: | INSTALACIÓN ELÉCTRICA
z084 |  |  |  | Sub Rubro: | 12.2 | Medidor trifasico, pilastra y tablero de entrada
z084 |  |  |  | Ítem: | 12.2 | Medidor trifasico, pilastra y tablero de entrada
|  |  |  | Unida: | gl
|  |  |  | DENOMINACION | CANTIDAD | UNIDAD | $ UNITARIO | UNIDAD | SUB TOTAL | UNIDAD
A- MATERIALES:
M472 |  |  | 1 | Caja Medidor Trifásico | 1 | u | 422 | u | 422 | $ | Coe2
M473 |  |  | 2 | Caño Galvanizado 1 1/2 | 1 | u | 205 | u | 205 | $
M474 |  |  | 3 | Javalina 7/8 | 1 | u | 88 | u | 88 | $
M475 |  |  | 4 | Cable Desnudo 10 mm | 20 | m | 14 | m | 280 | $
M476 |  |  | 5 | Gabinete 600 x 450 x 120 | 2 | u | 1200 | u | 2400 | $
M477 |  |  | 6 | Térmica Schneider DOMAE 2 x 10 A | 10 | u | 200 | u | 2000 | $
M478 |  |  | 7 | Térmica Schneider DOMAE 2 x 16 A | 9 | u | 200 | u | 1800 | $
M479 |  |  | 8 | Térmica Schneider DOMAE 2 x 40 A | 8 | u | 260 | u | 2080 | $
M480 |  |  | 9 | Térmica Schneider DOMAE 4 x 50 A | 1 | u | 992 | u | 992 | $
M481 |  |  | 10 | Térmica Schneider DOMAE 4 x 100 A | 1 | u | 4550 | u | 4550 | $
M482 |  |  | 11 | Disyuntor Schneider DOMAE 4 x 63 A | 1 | u | 992 | u | 992 | $
M483 |  |  | 12 | Disyuntor Schneider DOMAE 2 x 40 A | 4 | u | 885 | u | 3540 | $
M484 |  |  | 13 | Accesorios Electricidad | 5 | u | 200 | u | 1000 | $
M001 |  |  | 14 | - |  | - | 0 | - | 0 | $
M001 |  |  | 15 | - |  | - | 0 | - | 0 | $
M001 |  |  | 16 | - |  | - | 0 | - | 0 | $
M001 |  |  | 17 | - |  | - | 0 | - | 0 | $
M001 |  |  | 18 | - |  | - | 0 | - | 0 | $
M001 |  |  | 19 | - |  | - | 0 | - | 0 | $
M001 |  |  | 20 | - |  | - | 0 | - | 0 | $
52 | MA052 |  |  | SUB TOTAL( A) MATERIALES |  |  |  |  | 20349 | gl |  |  | MO Dir x un | 40000
|  |  |  | B- MANO DE OBRA: | [8 empty] | Fe x Kg | 0
N002 |  |  | 1 | Oficial | 500 | hs | 55.38 | hs | 27690 | $ | Coe3 |  | Encofrado x un | 0
N003 |  |  | 2 | Ayudante | 250 | hs | 46.87 | hs | 11717.5 | $ |  |  | Llenado x un | 0
n006 |  |  | 3 | Cargas Sociales Oficial | 500 | hs | 52.7428 | hs | 26371.3912 | $ |  |  |  | 0
n007 |  |  | 4 | Cargas Sociales Ayudante | 250 | hs | 45.1082 | hs | 11277.0622 | $ |  |  |  | 0
N001 |  |  | 5 | - |  | - | 0 | - | 0 | $ |  |  |  | 0 |  | CARGAS
52 | MO052 |  |  | SUB TOTAL (B) MANO DE OBRA |  |  |  |  | 77055.9534 | hs |  | 76000 |  | 40000 | 0.9 | 36000
|  |  |  | C- EQUIPOS: | [9 empty] | DIRECTA
X002 |  |  | 1 | Herramientas de Mano | 1 | gl | 3896.1981 | gl | 3896.1981 | $ | Coe1
X001 |  |  | 2 | - |  | - | 0 | - | 0 | $
X001 |  |  | 3 | - |  | - | 0 | - | 0 | $
X001 |  |  | 4 | - |  | - | 0 | - | 0 | $
X001 |  |  | 5 | - |  | - | 0 | - | 0 | $
52 | E052 |  |  | SUB TOTAL (C) EQUIPOS |  |  |  |  | 3896.1981 | -
|  |  |  | COSTO NETO (D) (A+B+C): |  |  |  |  | 101301.1516 | gl
|  |  |  | PRECIO DEL ITEM: COSTO NETO TOTAL (D) X CR : |  |  |  | 1.6903 | 171229.3365 | gl
52 | TR052 | 52 |  | PRECIO DEL ITEM: |  |  |  |  | 171229.3365 | gl
z085 |  |  |  | Rubro: | RUBRO XIII: | INSTALACIÓN SANITARIA
z086 |  |  |  | Sub Rubro: | 13.1 | Cañerias Agua y Desagüe
z086 |  |  |  | Ítem: | 13.1 | Cañerias Agua y Desagüe
|  |  |  | Unida: | ud
|  |  |  | DENOMINACION | CANTIDAD | UNIDAD | $ UNITARIO | UNIDAD | SUB TOTAL | UNIDAD
A- MATERIALES:
m362 |  |  | 1 | Materiales Cañerias Agua y Desagüe | 1 | gl | 21548.89 | gl | 21548.89 | $ | Coe2
M001 |  |  | 2 | - |  | - | 0 | - | 0 | $
M001 |  |  | 3 | - |  | - | 0 | - | 0 | $
M001 |  |  | 4 | - |  | - | 0 | - | 0 | $
M001 |  |  | 5 | - |  | - | 0 | - | 0 | $
M001 |  |  | 6 | - |  | - | 0 | - | 0 | $
M001 |  |  | 7 | - |  | - | 0 | - | 0 | $
M001 |  |  | 8 | - |  | - | 0 | - | 0 | $
M001 |  |  | 9 | - |  | - | 0 | - | 0 | $
M001 |  |  | 10 | - |  | - | 0 | - | 0 | $
M001 |  |  | 11 | - |  | - | 0 | - | 0 | $
M001 |  |  | 12 | - |  | - | 0 | - | 0 | $
M001 |  |  | 13 | - |  | - | 0 | - | 0 | $
M001 |  |  | 14 | - |  | - | 0 | - | 0 | $
M001 |  |  | 15 | - |  | - | 0 | - | 0 | $
M001 |  |  | 16 | - |  | - | 0 | - | 0 | $
M001 |  |  | 17 | - |  | - | 0 | - | 0 | $
M001 |  |  | 18 | - |  | - | 0 | - | 0 | $
M001 |  |  | 19 | - |  | - | 0 | - | 0 | $
M001 |  |  | 20 | - |  | - | 0 | - | 0 | $
53 | MA053 |  |  | SUB TOTAL( A) MATERIALES |  |  |  |  | 21548.89 | ud |  |  | MO Dir x un | 15000
|  |  |  | B- MANO DE OBRA: | [8 empty] | Fe x Kg | 0
N002 |  |  | 1 | Oficial | 200 | hs | 55.38 | hs | 11076 | $ | Coe3 |  | Encofrado x un | 0
N003 |  |  | 2 | Ayudante | 75 | hs | 46.87 | hs | 3515.25 | $ |  |  | Llenado x un | 0
n006 |  |  | 3 | Cargas Sociales Oficial | 200 | hs | 52.7428 | hs | 10548.5565 | $ |  |  |  | 0
n007 |  |  | 4 | Cargas Sociales Ayudante | 75 | hs | 45.1082 | hs | 3383.1187 | $ |  |  |  | 0
N001 |  |  | 5 | - |  | - | 0 | - | 0 | $ |  |  |  | 0 |  | CARGAS
53 | MO053 |  |  | SUB TOTAL (B) MANO DE OBRA |  |  |  |  | 28522.9252 | hs |  | 28500 |  | 15000 | 0.9 | 13500
|  |  |  | C- EQUIPOS: | [9 empty] | DIRECTA
X002 |  |  | 1 | Herramientas de Mano | 1 | gl | 2002.8726 | gl | 2002.8726 | $ | Coe1
X001 |  |  | 2 | - |  | - | 0 | - | 0 | $
X001 |  |  | 3 | - |  | - | 0 | - | 0 | $
X001 |  |  | 4 | - |  | - | 0 | - | 0 | $
X001 |  |  | 5 | - |  | - | 0 | - | 0 | $
53 | E053 |  |  | SUB TOTAL (C) EQUIPOS |  |  |  |  | 2002.8726 | -
|  |  |  | COSTO NETO (D) (A+B+C): |  |  |  |  | 52074.6878 | ud
|  |  |  | PRECIO DEL ITEM: COSTO NETO TOTAL (D) X CR : |  |  |  | 1.6903 | 88021.8447 | ud
53 | TR053 | 53 |  | PRECIO DEL ITEM: |  |  |  |  | 88021.8447 | ud
z085 |  |  |  | Rubro: | RUBRO XIII: | INSTALACIÓN SANITARIA
z087 |  |  |  | Sub Rubro: | 13.2 | Artefactos y accesorios
z087 |  |  |  | Ítem: | 13.2 | Artefactos y accesorios
|  |  |  | Unida: | gl
|  |  |  | DENOMINACION | CANTIDAD | UNIDAD | $ UNITARIO | UNIDAD | SUB TOTAL | UNIDAD
A- MATERIALES:
m363 |  |  | 1 | Materiales Artefactos y accesorios | 1 | gl | 62808.13 | gl | 62808.13 | $ | Coe2
M001 |  |  | 2 | - |  | - | 0 | - | 0 | $
M001 |  |  | 3 | - |  | - | 0 | - | 0 | $
M001 |  |  | 4 | - |  | - | 0 | - | 0 | $
M001 |  |  | 5 | - |  | - | 0 | - | 0 | $
M001 |  |  | 6 | - |  | - | 0 | - | 0 | $
M001 |  |  | 7 | - |  | - | 0 | - | 0 | $
M001 |  |  | 8 | - |  | - | 0 | - | 0 | $
M001 |  |  | 9 | - |  | - | 0 | - | 0 | $
M001 |  |  | 10 | - |  | - | 0 | - | 0 | $
M001 |  |  | 11 | - |  | - | 0 | - | 0 | $
M001 |  |  | 12 | - |  | - | 0 | - | 0 | $
M001 |  |  | 13 | - |  | - | 0 | - | 0 | $
M001 |  |  | 14 | - |  | - | 0 | - | 0 | $
M001 |  |  | 15 | - |  | - | 0 | - | 0 | $
M001 |  |  | 16 | - |  | - | 0 | - | 0 | $
M001 |  |  | 17 | - |  | - | 0 | - | 0 | $
M001 |  |  | 18 | - |  | - | 0 | - | 0 | $
M001 |  |  | 19 | - |  | - | 0 | - | 0 | $
M001 |  |  | 20 | - |  | - | 0 | - | 0 | $
54 | MA054 |  |  | SUB TOTAL( A) MATERIALES |  |  |  |  | 62808.13 | gl |  |  | MO Dir x un | 5000
|  |  |  | B- MANO DE OBRA: | [8 empty] | Fe x Kg | 0
N002 |  |  | 1 | Oficial | 70 | hs | 55.38 | hs | 3876.6 | $ | Coe3 |  | Encofrado x un | 0
N003 |  |  | 2 | Ayudante | 21 | hs | 46.87 | hs | 984.27 | $ |  |  | Llenado x un | 0
n006 |  |  | 3 | Cargas Sociales Oficial | 70 | hs | 52.7428 | hs | 3691.9948 | $ |  |  |  | 0
n007 |  |  | 4 | Cargas Sociales Ayudante | 21 | hs | 45.1082 | hs | 947.2732 | $ |  |  |  | 0
N001 |  |  | 5 | - |  | - | 0 | - | 0 | $ |  |  |  | 0 |  | CARGAS
54 | MO054 |  |  | SUB TOTAL (B) MANO DE OBRA |  |  |  |  | 9500.138 | hs |  | 9500 |  | 5000 | 0.9 | 4500
|  |  |  | C- EQUIPOS: | [9 empty] | DIRECTA
X002 |  |  | 1 | Herramientas de Mano | 1 | gl | 2892.3307 | gl | 2892.3307 | $ | Coe1
X001 |  |  | 2 | - |  | - | 0 | - | 0 | $
X001 |  |  | 3 | - |  | - | 0 | - | 0 | $
X001 |  |  | 4 | - |  | - | 0 | - | 0 | $
X001 |  |  | 5 | - |  | - | 0 | - | 0 | $
54 | E054 |  |  | SUB TOTAL (C) EQUIPOS |  |  |  |  | 2892.3307 | -
|  |  |  | COSTO NETO (D) (A+B+C): |  |  |  |  | 75200.5987 | gl
|  |  |  | PRECIO DEL ITEM: COSTO NETO TOTAL (D) X CR : |  |  |  | 1.6903 | 127111.572 | gl
54 | TR054 | 54 |  | PRECIO DEL ITEM: |  |  |  |  | 127111.572 | gl
z085 |  |  |  | Rubro: | RUBRO XIII: | INSTALACIÓN SANITARIA
z088 |  |  |  | Sub Rubro: | 13.3 | Tanque de reserva y bombeo
z088 |  |  |  | Ítem: | 13.3 | Tanque de reserva y bombeo
|  |  |  | Unida: | gl
|  |  |  | DENOMINACION | CANTIDAD | UNIDAD | $ UNITARIO | UNIDAD | SUB TOTAL | UNIDAD
A- MATERIALES:
m364 |  |  | 1 | Materiales Tanque de reserva y bombeo | 1 | gl | 27262.708 | gl | 27262.708 | $ | Coe2
M001 |  |  | 2 | - |  | - | 0 | - | 0 | $
M001 |  |  | 3 | - |  | - | 0 | - | 0 | $
M001 |  |  | 4 | - |  | - | 0 | - | 0 | $
M001 |  |  | 5 | - |  | - | 0 | - | 0 | $
M001 |  |  | 6 | - |  | - | 0 | - | 0 | $
M001 |  |  | 7 | - |  | - | 0 | - | 0 | $
M001 |  |  | 8 | - |  | - | 0 | - | 0 | $
M001 |  |  | 9 | - |  | - | 0 | - | 0 | $
M001 |  |  | 10 | - |  | - | 0 | - | 0 | $
M001 |  |  | 11 | - |  | - | 0 | - | 0 | $
M001 |  |  | 12 | - |  | - | 0 | - | 0 | $
M001 |  |  | 13 | - |  | - | 0 | - | 0 | $
M001 |  |  | 14 | - |  | - | 0 | - | 0 | $
M001 |  |  | 15 | - |  | - | 0 | - | 0 | $
M001 |  |  | 16 | - |  | - | 0 | - | 0 | $
M001 |  |  | 17 | - |  | - | 0 | - | 0 | $
M001 |  |  | 18 | - |  | - | 0 | - | 0 | $
M001 |  |  | 19 | - |  | - | 0 | - | 0 | $
M001 |  |  | 20 | - |  | - | 0 | - | 0 | $
55 | MA055 |  |  | SUB TOTAL( A) MATERIALES |  |  |  |  | 27262.708 | gl |  |  | MO Dir x un | 5000
|  |  |  | B- MANO DE OBRA: | [8 empty] | Fe x Kg | 0
N002 |  |  | 1 | Oficial | 70 | hs | 55.38 | hs | 3876.6 | $ | Coe3 |  | Encofrado x un | 0
N003 |  |  | 2 | Ayudante | 21 | hs | 46.87 | hs | 984.27 | $ |  |  | Llenado x un | 0
n006 |  |  | 3 | Cargas Sociales Oficial | 70 | hs | 52.7428 | hs | 3691.9948 | $ |  |  |  | 0
n007 |  |  | 4 | Cargas Sociales Ayudante | 21 | hs | 45.1082 | hs | 947.2732 | $ |  |  |  | 0
N001 |  |  | 5 | - |  | - | 0 | - | 0 | $ |  |  |  | 0 |  | CARGAS
55 | MO055 |  |  | SUB TOTAL (B) MANO DE OBRA |  |  |  |  | 9500.138 | hs |  | 9500 |  | 5000 | 0.9 | 4500
|  |  |  | C- EQUIPOS: | [9 empty] | DIRECTA
X002 |  |  | 1 | Herramientas de Mano | 1 | gl | 1470.5138 | gl | 1470.5138 | $ | Coe1
X001 |  |  | 2 | - |  | - | 0 | - | 0 | $
X001 |  |  | 3 | - |  | - | 0 | - | 0 | $
X001 |  |  | 4 | - |  | - | 0 | - | 0 | $
X001 |  |  | 5 | - |  | - | 0 | - | 0 | $
55 | E055 |  |  | SUB TOTAL (C) EQUIPOS |  |  |  |  | 1470.5138 | -
|  |  |  | COSTO NETO (D) (A+B+C): |  |  |  |  | 38233.3598 | gl
|  |  |  | PRECIO DEL ITEM: COSTO NETO TOTAL (D) X CR : |  |  |  | 1.6903 | 64625.8481 | gl
55 | TR055 | 55 |  | PRECIO DEL ITEM: |  |  |  |  | 64625.8481 | gl
z085 |  |  |  | Rubro: | RUBRO XIII: | INSTALACIÓN SANITARIA
z089 |  |  |  | Sub Rubro: | 13.4 | Conexión de Agua F 19 mm
z089 |  |  |  | Ítem: | 13.4 | Conexión de Agua F 19 mm
|  |  |  | Unida: | gl
|  |  |  | DENOMINACION | CANTIDAD | UNIDAD | $ UNITARIO | UNIDAD | SUB TOTAL | UNIDAD
A- MATERIALES:
m365 |  |  | 1 | Materiales Conexión de Agua F 19 mm | 1 | gl | 1291.07 | gl | 1291.07 | $ | Coe2
M001 |  |  | 2 | - |  | - | 0 | - | 0 | $
M001 |  |  | 3 | - |  | - | 0 | - | 0 | $
M001 |  |  | 4 | - |  | - | 0 | - | 0 | $
M001 |  |  | 5 | - |  | - | 0 | - | 0 | $
M001 |  |  | 6 | - |  | - | 0 | - | 0 | $
M001 |  |  | 7 | - |  | - | 0 | - | 0 | $
M001 |  |  | 8 | - |  | - | 0 | - | 0 | $
M001 |  |  | 9 | - |  | - | 0 | - | 0 | $
M001 |  |  | 10 | - |  | - | 0 | - | 0 | $
M001 |  |  | 11 | - |  | - | 0 | - | 0 | $
M001 |  |  | 12 | - |  | - | 0 | - | 0 | $
M001 |  |  | 13 | - |  | - | 0 | - | 0 | $
M001 |  |  | 14 | - |  | - | 0 | - | 0 | $
M001 |  |  | 15 | - |  | - | 0 | - | 0 | $
M001 |  |  | 16 | - |  | - | 0 | - | 0 | $
M001 |  |  | 17 | - |  | - | 0 | - | 0 | $
M001 |  |  | 18 | - |  | - | 0 | - | 0 | $
M001 |  |  | 19 | - |  | - | 0 | - | 0 | $
M001 |  |  | 20 | - |  | - | 0 | - | 0 | $
56 | MA056 |  |  | SUB TOTAL( A) MATERIALES |  |  |  |  | 1291.07 | gl |  |  | MO Dir x un | 3000
|  |  |  | B- MANO DE OBRA: | [8 empty] | Fe x Kg | 0
N002 |  |  | 1 | Oficial | 40 | hs | 55.38 | hs | 2215.2 | $ | Coe3 |  | Encofrado x un | 0
N003 |  |  | 2 | Ayudante | 15 | hs | 46.87 | hs | 703.05 | $ |  |  | Llenado x un | 0
n006 |  |  | 3 | Cargas Sociales Oficial | 40 | hs | 52.7428 | hs | 2109.7113 | $ |  |  |  | 0
n007 |  |  | 4 | Cargas Sociales Ayudante | 15 | hs | 45.1082 | hs | 676.6237 | $ |  |  |  | 0
N001 |  |  | 5 | - |  | - | 0 | - | 0 | $ |  |  |  | 0 |  | CARGAS
56 | MO056 |  |  | SUB TOTAL (B) MANO DE OBRA |  |  |  |  | 5704.585 | hs |  | 5700 |  | 3000 | 0.9 | 2700
|  |  |  | C- EQUIPOS: | [9 empty] | DIRECTA
X002 |  |  | 1 | Herramientas de Mano | 1 | gl | 279.8262 | gl | 279.8262 | $ | Coe1
X001 |  |  | 2 | - |  | - | 0 | - | 0 | $
X001 |  |  | 3 | - |  | - | 0 | - | 0 | $
X001 |  |  | 4 | - |  | - | 0 | - | 0 | $
X001 |  |  | 5 | - |  | - | 0 | - | 0 | $
56 | E056 |  |  | SUB TOTAL (C) EQUIPOS |  |  |  |  | 279.8262 | -
|  |  |  | COSTO NETO (D) (A+B+C): |  |  |  |  | 7275.4812 | gl
|  |  |  | PRECIO DEL ITEM: COSTO NETO TOTAL (D) X CR : |  |  |  | 1.6903 | 12297.7459 | gl
56 | TR056 | 56 |  | PRECIO DEL ITEM: |  |  |  |  | 12297.7459 | gl
z085 |  |  |  | Rubro: | RUBRO XIII: | INSTALACIÓN SANITARIA
z090 |  |  |  | Sub Rubro: | 13.5 | Conexión a Pozo Absorvente
z090 |  |  |  | Ítem: | 13.5 | Conexión a Pozo Absorvente
|  |  |  | Unida: | gl
|  |  |  | DENOMINACION | CANTIDAD | UNIDAD | $ UNITARIO | UNIDAD | SUB TOTAL | UNIDAD
A- MATERIALES:
m366 |  |  | 1 | Materiales Conexión a Pozo Absorvente | 1 | gl | 10382.57 | gl | 10382.57 | $ | Coe2
m302 |  |  | 2 | Ladrillon | 2415 | un | 4.7 | un | 11350.5 | $
m317 |  |  | 3 | Viga de Pozo | 2.75 | m³ | 2800 | m³ | 7700 | $
m318 |  |  | 4 | Loza de Pozo | 1.6 | m³ | 3500 | m³ | 5600 | $
M001 |  |  | 5 | - |  | - | 0 | - | 0 | $
M001 |  |  | 6 | - |  | - | 0 | - | 0 | $
M001 |  |  | 7 | - |  | - | 0 | - | 0 | $
M001 |  |  | 8 | - |  | - | 0 | - | 0 | $
M001 |  |  | 9 | - |  | - | 0 | - | 0 | $
M001 |  |  | 10 | - |  | - | 0 | - | 0 | $
M001 |  |  | 11 | - |  | - | 0 | - | 0 | $
M001 |  |  | 12 | - |  | - | 0 | - | 0 | $
M001 |  |  | 13 | - |  | - | 0 | - | 0 | $
M001 |  |  | 14 | - |  | - | 0 | - | 0 | $
M001 |  |  | 15 | - |  | - | 0 | - | 0 | $
M001 |  |  | 16 | - |  | - | 0 | - | 0 | $
M001 |  |  | 17 | - |  | - | 0 | - | 0 | $
M001 |  |  | 18 | - |  | - | 0 | - | 0 | $
M001 |  |  | 19 | - |  | - | 0 | - | 0 | $
M001 |  |  | 20 | - |  | - | 0 | - | 0 | $
57 | MA057 |  |  | SUB TOTAL( A) MATERIALES |  |  |  |  | 35033.07 | gl |  |  | MO Dir x un | 21000
|  |  |  | B- MANO DE OBRA: | [8 empty] | Fe x Kg | 0
N002 |  |  | 1 | Oficial | 284 | hs | 55.38 | hs | 15727.92 | $ | Coe3 |  | Encofrado x un | 0
N003 |  |  | 2 | Ayudante | 100 | hs | 46.87 | hs | 4687 | $ |  |  | Llenado x un | 0
n006 |  |  | 3 | Cargas Sociales Oficial | 284 | hs | 52.7428 | hs | 14978.9502 | $ |  |  |  | 0
n007 |  |  | 4 | Cargas Sociales Ayudante | 100 | hs | 45.1082 | hs | 4510.8249 | $ |  |  |  | 0
N001 |  |  | 5 | - |  | - | 0 | - | 0 | $ |  |  |  | 0 |  | CARGAS
57 | MO057 |  |  | SUB TOTAL (B) MANO DE OBRA |  |  |  |  | 39904.6951 | hs |  | 39900 |  | 21000 | 0.9 | 18900
|  |  |  | C- EQUIPOS: | [9 empty] | DIRECTA
X002 |  |  | 1 | Herramientas de Mano | 1 | gl | 2997.5106 | gl | 2997.5106 | $ | Coe1
X001 |  |  | 2 | - |  | - | 0 | - | 0 | $
X001 |  |  | 3 | - |  | - | 0 | - | 0 | $
X001 |  |  | 4 | - |  | - | 0 | - | 0 | $
X001 |  |  | 5 | - |  | - | 0 | - | 0 | $
57 | E057 |  |  | SUB TOTAL (C) EQUIPOS |  |  |  |  | 2997.5106 | -
|  |  |  | COSTO NETO (D) (A+B+C): |  |  |  |  | 77935.2757 | gl
|  |  |  | PRECIO DEL ITEM: COSTO NETO TOTAL (D) X CR : |  |  |  |  | 131733.9965 | gl
57 | TR057 | 57 |  | PRECIO DEL ITEM: |  |  |  |  | 131733.9965 | gl
z092 |  |  |  | Rubro: | RUBRO XV: | SEGURIDAD
z093 |  |  |  | Sub Rubro: | 15.1 | CONTRA INCENDIO - Matafuegos ABC 5kg Colocado - Sello IRAM
z093 |  |  |  | Ítem: | 15.1 | CONTRA INCENDIO - Matafuegos ABC 5kg Colocado - Sello IRAM
|  |  |  | Unida: | ud
|  |  |  | DENOMINACION | CANTIDAD | UNIDAD | $ UNITARIO | UNIDAD | SUB TOTAL | UNIDAD
A- MATERIALES:
m370 |  |  | 1 | Extintor ABC 5 kg | 3 | u | 1160 | u | 3480 | $ | Coe2
m006 |  |  | 2 | Metales Accesorios | 1 | gl | 10 | gl | 10 | $
M001 |  |  | 3 | - |  | - | 0 | - | 0 | $
M001 |  |  | 4 | - |  | - | 0 | - | 0 | $
M001 |  |  | 5 | - |  | - | 0 | - | 0 | $
M001 |  |  | 6 | - |  | - | 0 | - | 0 | $
M001 |  |  | 7 | - |  | - | 0 | - | 0 | $
M001 |  |  | 8 | - |  | - | 0 | - | 0 | $
M001 |  |  | 9 | - |  | - | 0 | - | 0 | $
M001 |  |  | 10 | - |  | - | 0 | - | 0 | $
M001 |  |  | 11 | - |  | - | 0 | - | 0 | $
M001 |  |  | 12 | - |  | - | 0 | - | 0 | $
M001 |  |  | 13 | - |  | - | 0 | - | 0 | $
M001 |  |  | 14 | - |  | - | 0 | - | 0 | $
M001 |  |  | 15 | - |  | - | 0 | - | 0 | $
M001 |  |  | 16 | - |  | - | 0 | - | 0 | $
M001 |  |  | 17 | - |  | - | 0 | - | 0 | $
M001 |  |  | 18 | - |  | - | 0 | - | 0 | $
M001 |  |  | 19 | - |  | - | 0 | - | 0 | $
M001 |  |  | 20 | - |  | - | 0 | - | 0 | $
58 | MA058 |  |  | SUB TOTAL( A) MATERIALES |  |  |  |  | 3490 | ud |  |  | MO Dir x un | 45
|  |  |  | B- MANO DE OBRA: | [8 empty] | Fe x Kg | 0
N002 |  |  | 1 | Oficial | 0.5 | hs | 55.38 | hs | 27.69 | $ | Coe3 |  | Encofrado x un | 0
N003 |  |  | 2 | Ayudante | 0.3 | hs | 46.87 | hs | 14.061 | $ |  |  | Llenado x un | 0
n006 |  |  | 3 | Cargas Sociales Oficial | 0.5 | hs | 52.7428 | hs | 26.3714 | $ |  |  |  | 0
n007 |  |  | 4 | Cargas Sociales Ayudante | 0.3 | hs | 45.1082 | hs | 13.5325 | $ |  |  |  | 0
N001 |  |  | 5 | - |  | - | 0 | - | 0 | $ |  |  |  | 0 |  | CARGAS
58 | MO058 |  |  | SUB TOTAL (B) MANO DE OBRA |  |  |  |  | 81.6549 | hs |  | 85.5 |  | 45 | 0.9 | 40.5
|  |  |  | C- EQUIPOS: | [9 empty] | DIRECTA
X002 |  |  | 1 | Herramientas de Mano | 1 | gl | 142.8662 | gl | 142.8662 | $ | Coe1
X001 |  |  | 2 | - |  | - | 0 | - | 0 | $
X001 |  |  | 3 | - |  | - | 0 | - | 0 | $
X001 |  |  | 4 | - |  | - | 0 | - | 0 | $
X001 |  |  | 5 | - |  | - | 0 | - | 0 | $
58 | E058 |  |  | SUB TOTAL (C) EQUIPOS |  |  |  |  | 142.8662 | -
|  |  |  | COSTO NETO (D) (A+B+C): |  |  |  |  | 3714.5211 | ud
|  |  |  | PRECIO DEL ITEM: COSTO NETO TOTAL (D) X CR : |  |  |  | 1.6903 | 6278.6549 | ud
58 | TR058 | 58 |  | PRECIO DEL ITEM: |  |  |  |  | 6278.6549 | ud
z092 |  |  |  | Rubro: | RUBRO XV: | SEGURIDAD
z094 |  |  |  | Sub Rubro: | 15.2 | CONTRA INCENDIO - Iluminacion de emergencia
z094 |  |  |  | Ítem: | 15.2 | CONTRA INCENDIO - Iluminacion de emergencia
|  |  |  | Unida: | gl
|  |  |  | DENOMINACION | CANTIDAD | UNIDAD | $ UNITARIO | UNIDAD | SUB TOTAL | UNIDAD
A- MATERIALES:
m372 |  |  | 1 | Luz Emergencia 60 Led | 7 | u | 550 | u | 3850 | $ | Coe2
m373 |  |  | 2 | Detector de Humo | 8 | u | 620 | u | 4960 | $
M001 |  |  | 3 | - |  | - | 0 | - | 0 | $
M001 |  |  | 4 | - |  | - | 0 | - | 0 | $
M001 |  |  | 5 | - |  | - | 0 | - | 0 | $
M001 |  |  | 6 | - |  | - | 0 | - | 0 | $
M001 |  |  | 7 | - |  | - | 0 | - | 0 | $
M001 |  |  | 8 | - |  | - | 0 | - | 0 | $
M001 |  |  | 9 | - |  | - | 0 | - | 0 | $
M001 |  |  | 10 | - |  | - | 0 | - | 0 | $
M001 |  |  | 11 | - |  | - | 0 | - | 0 | $
M001 |  |  | 12 | - |  | - | 0 | - | 0 | $
M001 |  |  | 13 | - |  | - | 0 | - | 0 | $
M001 |  |  | 14 | - |  | - | 0 | - | 0 | $
M001 |  |  | 15 | - |  | - | 0 | - | 0 | $
M001 |  |  | 16 | - |  | - | 0 | - | 0 | $
M001 |  |  | 17 | - |  | - | 0 | - | 0 | $
M001 |  |  | 18 | - |  | - | 0 | - | 0 | $
M001 |  |  | 19 | - |  | - | 0 | - | 0 | $
M001 |  |  | 20 | - |  | - | 0 | - | 0 | $
59 | MA059 |  |  | SUB TOTAL( A) MATERIALES |  |  |  |  | 8810 | gl |  |  | MO Dir x un | 300
|  |  |  | B- MANO DE OBRA: | [8 empty] | Fe x Kg | 0
N002 |  |  | 1 | Oficial | 4.5 | hs | 55.38 | hs | 249.21 | $ | Coe3 |  | Encofrado x un | 0
N003 |  |  | 2 | Ayudante | 1 | hs | 46.87 | hs | 46.87 | $ |  |  | Llenado x un | 0
n006 |  |  | 3 | Cargas Sociales Oficial | 4.5 | hs | 52.7428 | hs | 237.3425 | $ |  |  |  | 0
n007 |  |  | 4 | Cargas Sociales Ayudante | 1 | hs | 45.1082 | hs | 45.1082 | $ |  |  |  | 0
N001 |  |  | 5 | - |  | - | 0 | - | 0 | $ |  |  |  | 0 |  | CARGAS
59 | MO059 |  |  | SUB TOTAL (B) MANO DE OBRA |  |  |  |  | 578.5308 | hs |  | 570 |  | 300 | 0.9 | 270
|  |  |  | C- EQUIPOS: | [9 empty] | DIRECTA
X002 |  |  | 1 | Herramientas de Mano | 1 | gl | 375.5412 | gl | 375.5412 | $ | Coe1
X001 |  |  | 2 | - |  | - | 0 | - | 0 | $
X001 |  |  | 3 | - |  | - | 0 | - | 0 | $
X001 |  |  | 4 | - |  | - | 0 | - | 0 | $
X001 |  |  | 5 | - |  | - | 0 | - | 0 | $
59 | E059 |  |  | SUB TOTAL (C) EQUIPOS |  |  |  |  | 375.5412 | -
|  |  |  | COSTO NETO (D) (A+B+C): |  |  |  |  | 9764.072 | gl
|  |  |  | PRECIO DEL ITEM: COSTO NETO TOTAL (D) X CR : |  |  |  | 1.6903 | 16504.2109 | gl
59 | TR059 | 59 |  | PRECIO DEL ITEM: |  |  |  |  | 16504.2109 | gl
z092 |  |  |  | Rubro: | RUBRO XV: | SEGURIDAD
z095 |  |  |  | Sub Rubro: | 15.3 | CONTRA INCENDIO - Carteleria
z095 |  |  |  | Ítem: | 15.3 | CONTRA INCENDIO - Carteleria
|  |  |  | Unida: | gl
|  |  |  | DENOMINACION | CANTIDAD | UNIDAD | $ UNITARIO | UNIDAD | SUB TOTAL | UNIDAD
A- MATERIALES:
m374 |  |  | 1 | Cartel Salida Común | 27 | u | 34 | u | 918 | $ | Coe2
m375 |  |  | 2 | Cartel Salida LED | 16 | u | 540 | u | 8640 | $
m376 |  |  | 3 | Botiquín Primeros Auxilios | 2 | u | 500 | u | 1000 | $
M001 |  |  | 4 | - |  | - | 0 | - | 0 | $
M001 |  |  | 5 | - |  | - | 0 | - | 0 | $
M001 |  |  | 6 | - |  | - | 0 | - | 0 | $
M001 |  |  | 7 | - |  | - | 0 | - | 0 | $
M001 |  |  | 8 | - |  | - | 0 | - | 0 | $
M001 |  |  | 9 | - |  | - | 0 | - | 0 | $
M001 |  |  | 10 | - |  | - | 0 | - | 0 | $
M001 |  |  | 11 | - |  | - | 0 | - | 0 | $
M001 |  |  | 12 | - |  | - | 0 | - | 0 | $
M001 |  |  | 13 | - |  | - | 0 | - | 0 | $
M001 |  |  | 14 | - |  | - | 0 | - | 0 | $
M001 |  |  | 15 | - |  | - | 0 | - | 0 | $
M001 |  |  | 16 | - |  | - | 0 | - | 0 | $
M001 |  |  | 17 | - |  | - | 0 | - | 0 | $
M001 |  |  | 18 | - |  | - | 0 | - | 0 | $
M001 |  |  | 19 | - |  | - | 0 | - | 0 | $
M001 |  |  | 20 | - |  | - | 0 | - | 0 | $
60 | MA060 |  |  | SUB TOTAL( A) MATERIALES |  |  |  |  | 10558 | gl |  |  | MO Dir x un | 675
|  |  |  | B- MANO DE OBRA: | [8 empty] | Fe x Kg | 0
N002 |  |  | 1 | Oficial | 9.6 | hs | 55.38 | hs | 531.648 | $ | Coe3 |  | Encofrado x un | 0
N003 |  |  | 2 | Ayudante | 2.5 | hs | 46.87 | hs | 117.175 | $ |  |  | Llenado x un | 0
n006 |  |  | 3 | Cargas Sociales Oficial | 9.6 | hs | 52.7428 | hs | 506.3307 | $ |  |  |  | 0
n007 |  |  | 4 | Cargas Sociales Ayudante | 2.5 | hs | 45.1082 | hs | 112.7706 | $ |  |  |  | 0
N001 |  |  | 5 | - |  | - | 0 | - | 0 | $ |  |  |  | 0 |  | CARGAS
60 | MO060 |  |  | SUB TOTAL (B) MANO DE OBRA |  |  |  |  | 1267.9243 | hs |  | 1282.5 |  | 675 | 0.9 | 607.5
|  |  |  | C- EQUIPOS: | [9 empty] | DIRECTA
X002 |  |  | 1 | Herramientas de Mano | 1 | gl | 473.037 | gl | 473.037 | $ | Coe1
X001 |  |  | 2 | - |  | - | 0 | - | 0 | $
X001 |  |  | 3 | - |  | - | 0 | - | 0 | $
X001 |  |  | 4 | - |  | - | 0 | - | 0 | $
X001 |  |  | 5 | - |  | - | 0 | - | 0 | $
60 | E060 |  |  | SUB TOTAL (C) EQUIPOS |  |  |  |  | 473.037 | -
|  |  |  | COSTO NETO (D) (A+B+C): |  |  |  |  | 12298.9613 | gl
|  |  |  | PRECIO DEL ITEM: COSTO NETO TOTAL (D) X CR : |  |  |  | 1.6903 | 20788.9343 | gl
60 | TR060 | 60 |  | PRECIO DEL ITEM: |  |  |  |  | 20788.9343 | gl
Z098 |  |  |  | Rubro: | RUBRO XVIII: | PINTURAS
Z099 |  |  |  | Sub Rubro: | 18.1 | Pintura al látex en muros interiores
Z099 |  |  |  | Ítem: | 18.1 | Pintura al látex en muros interiores
|  |  |  | Unida: | m2
|  |  |  | DENOMINACION | CANTIDAD | UNIDAD | $ UNITARIO | UNIDAD | SUB TOTAL | UNIDAD
A- MATERIALES:
m118 |  |  | 1 | Látex Int. Ext. T Pinturas | 0.3 | lts | 58.8017 | lts | 17.6405 | $ | Coe2
m120 |  |  | 2 | Fijador T. Pinturas | 0.01 | lts | 31.474 | lts | 0.31474 | $
m123 |  |  | 3 | Pincel | 0.02 | un | 63.6364 | un | 1.2727 | $
m124 |  |  | 4 | Rodillo Lana | 0.02 | un | 63.6364 | un | 1.2727 | $
m125 |  |  | 5 | Enduido Acrílico | 1 | kg | 13.5537 | kg | 13.5537 | $
m221 |  |  | 6 | Yeso tipo Paris | 0.3 | kg | 7.5 | kg | 2.25 | $
M001 |  |  | 7 | - |  | - | 0 | - | 0 | $
M001 |  |  | 8 | - |  | - | 0 | - | 0 | $
M001 |  |  | 9 | - |  | - | 0 | - | 0 | $
M001 |  |  | 10 | - |  | - | 0 | - | 0 | $
M001 |  |  | 11 | - |  | - | 0 | - | 0 | $
M001 |  |  | 12 | - |  | - | 0 | - | 0 | $
M001 |  |  | 13 | - |  | - | 0 | - | 0 | $
M001 |  |  | 14 | - |  | - | 0 | - | 0 | $
M001 |  |  | 15 | - |  | - | 0 | - | 0 | $
M001 |  |  | 16 | - |  | - | 0 | - | 0 | $
M001 |  |  | 17 | - |  | - | 0 | - | 0 | $
M001 |  |  | 18 | - |  | - | 0 | - | 0 | $
M001 |  |  | 19 | - |  | - | 0 | - | 0 | $
M001 |  |  | 20 | - |  | - | 0 | - | 0 | $
61 | MA061 |  |  | SUB TOTAL( A) MATERIALES |  |  |  |  | 36.3044 | m2 |  |  | MO Dir x un | 80
|  |  |  | B- MANO DE OBRA: | [8 empty] | Fe x Kg | 0
N002 |  |  | 1 | Oficial | 1 | hs | 55.38 | hs | 55.38 | $ | Coe3 |  | Encofrado x un | 0
N003 |  |  | 2 | Ayudante | 0.5 | hs | 46.87 | hs | 23.435 | $ |  |  | Llenado x un | 0
n006 |  |  | 3 | Cargas Sociales Oficial | 1 | hs | 52.7428 | hs | 52.7428 | $ |  |  |  | 0
n007 |  |  | 4 | Cargas Sociales Ayudante | 0.5 | hs | 45.1082 | hs | 22.5541 | $ |  |  |  | 0
N001 |  |  | 5 | - |  | - | 0 | - | 0 | $ |  |  |  | 0 |  | CARGAS
61 | MO061 |  |  | SUB TOTAL (B) MANO DE OBRA |  |  |  |  | 154.1119 | hs |  | 152 |  | 80 | 0.9 | 72
|  |  |  | C- EQUIPOS: | [9 empty] | DIRECTA
X002 |  |  | 1 | Herramientas de Mano | 1 | gl | 7.6167 | gl | 7.6167 | $ | Coe1
X001 |  |  | 2 | - |  | - | 0 | - | 0 | $
X001 |  |  | 3 | - |  | - | 0 | - | 0 | $
X001 |  |  | 4 | - |  | - | 0 | - | 0 | $
X001 |  |  | 5 | - |  | - | 0 | - | 0 | $
61 | E061 |  |  | SUB TOTAL (C) EQUIPOS |  |  |  |  | 7.6167 | -
|  |  |  | COSTO NETO (D) (A+B+C): |  |  |  |  | 198.033 | m2
|  |  |  | PRECIO DEL ITEM: COSTO NETO TOTAL (D) X CR : |  |  |  | 1.6903 | 334.7351 | m2
61 | TR061 | 61 |  | PRECIO DEL ITEM: |  |  |  |  | 334.7351 | m2
z098 |  |  |  | Rubro: | RUBRO XVIII: | PINTURAS
z100 |  |  |  | Sub Rubro: | 18.2 | Curador acrilico transparente
z100 |  |  |  | Ítem: | 18.2 | Curador acrilico transparente
|  |  |  | Unida: | m2
|  |  |  | DENOMINACION | CANTIDAD | UNIDAD | $ UNITARIO | UNIDAD | SUB TOTAL | UNIDAD
A- MATERIALES:
m142 |  |  | 1 | Acrilico Transparanet | 0.2 | lts | 65 | lts | 13 | $ | Coe2
m124 |  |  | 2 | Rodillo Lana | 0.02 | un | 63.6364 | un | 1.2727 | $
m004 |  |  | 3 | Maderas Accesorios | 2 | gl | 5 | gl | 10 | $
M001 |  |  | 4 | - |  | - | 0 | - | 0 | $
M001 |  |  | 5 | - |  | - | 0 | - | 0 | $
M001 |  |  | 6 | - |  | - | 0 | - | 0 | $
M001 |  |  | 7 | - |  | - | 0 | - | 0 | $
M001 |  |  | 8 | - |  | - | 0 | - | 0 | $
M001 |  |  | 9 | - |  | - | 0 | - | 0 | $
M001 |  |  | 10 | - |  | - | 0 | - | 0 | $
M001 |  |  | 11 | - |  | - | 0 | - | 0 | $
M001 |  |  | 12 | - |  | - | 0 | - | 0 | $
M001 |  |  | 13 | - |  | - | 0 | - | 0 | $
M001 |  |  | 14 | - |  | - | 0 | - | 0 | $
M001 |  |  | 15 | - |  | - | 0 | - | 0 | $
M001 |  |  | 16 | - |  | - | 0 | - | 0 | $
M001 |  |  | 17 | - |  | - | 0 | - | 0 | $
M001 |  |  | 18 | - |  | - | 0 | - | 0 | $
M001 |  |  | 19 | - |  | - | 0 | - | 0 | $
M001 |  |  | 20 | - |  | - | 0 | - | 0 | $
62 | MA062 |  |  | SUB TOTAL( A) MATERIALES |  |  |  |  | 24.2727 | m2 |  |  | MO Dir x un | 80
|  |  |  | B- MANO DE OBRA: | [8 empty] | Fe x Kg | 0
N002 |  |  | 1 | Oficial | 1 | hs | 55.38 | hs | 55.38 | $ | Coe3 |  | Encofrado x un | 0
N003 |  |  | 2 | Ayudante | 0.5 | hs | 46.87 | hs | 23.435 | $ |  |  | Llenado x un | 0
n006 |  |  | 3 | Cargas Sociales Oficial | 1 | hs | 52.7428 | hs | 52.7428 | $ |  |  |  | 0
n007 |  |  | 4 | Cargas Sociales Ayudante | 0.5 | hs | 45.1082 | hs | 22.5541 | $ |  |  |  | 0
N001 |  |  | 5 | - |  | - | 0 | - | 0 | $ |  |  |  | 0 |  | CARGAS
62 | MO062 |  |  | SUB TOTAL (B) MANO DE OBRA |  |  |  |  | 154.1119 | hs |  | 152 |  | 80 | 0.9 | 72
|  |  |  | C- EQUIPOS: | [9 empty] | DIRECTA
X002 |  |  | 1 | Herramientas de Mano | 1 | gl | 7.1354 | gl | 7.1354 | $ | Coe1
X001 |  |  | 2 | - |  | - | 0 | - | 0 | $
X001 |  |  | 3 | - |  | - | 0 | - | 0 | $
X001 |  |  | 4 | - |  | - | 0 | - | 0 | $
X001 |  |  | 5 | - |  | - | 0 | - | 0 | $
62 | E062 |  |  | SUB TOTAL (C) EQUIPOS |  |  |  |  | 7.1354 | -
|  |  |  | COSTO NETO (D) (A+B+C): |  |  |  |  | 185.52 | m2
|  |  |  | PRECIO DEL ITEM: COSTO NETO TOTAL (D) X CR : |  |  |  | 1.6903 | 313.5845 | m2
62 | TR062 | 62 |  | PRECIO DEL ITEM: |  |  |  |  | 313.5845 | m2
z098 |  |  |  | Rubro: | RUBRO XVIII: | PINTURAS
z101 |  |  |  | Sub Rubro: | 18.3 | Pintura al Latex para exteriores primera calidad color a definir
z101 |  |  |  | Ítem: | 18.3 | Pintura al Latex para exteriores primera calidad color a definir
|  |  |  | Unida: | m2
|  |  |  | DENOMINACION | CANTIDAD | UNIDAD | $ UNITARIO | UNIDAD | SUB TOTAL | UNIDAD
A- MATERIALES:
m118 |  |  | 1 | Látex Int. Ext. T Pinturas | 0.3 | lts | 58.8017 | lts | 17.6405 | $ | Coe2
m120 |  |  | 2 | Fijador T. Pinturas | 0.01 | lts | 31.474 | lts | 0.31474 | $
m123 |  |  | 3 | Pincel | 0.02 | un | 63.6364 | un | 1.2727 | $
m124 |  |  | 4 | Rodillo Lana | 0.02 | un | 63.6364 | un | 1.2727 | $
m125 |  |  | 5 | Enduido Acrílico | 1 | kg | 13.5537 | kg | 13.5537 | $
m221 |  |  | 6 | Yeso tipo Paris | 0.3 | kg | 7.5 | kg | 2.25 | $
M001 |  |  | 7 | - |  | - | 0 | - | 0 | $
M001 |  |  | 8 | - |  | - | 0 | - | 0 | $
M001 |  |  | 9 | - |  | - | 0 | - | 0 | $
M001 |  |  | 10 | - |  | - | 0 | - | 0 | $
M001 |  |  | 11 | - |  | - | 0 | - | 0 | $
M001 |  |  | 12 | - |  | - | 0 | - | 0 | $
M001 |  |  | 13 | - |  | - | 0 | - | 0 | $
M001 |  |  | 14 | - |  | - | 0 | - | 0 | $
M001 |  |  | 15 | - |  | - | 0 | - | 0 | $
M001 |  |  | 16 | - |  | - | 0 | - | 0 | $
M001 |  |  | 17 | - |  | - | 0 | - | 0 | $
M001 |  |  | 18 | - |  | - | 0 | - | 0 | $
M001 |  |  | 19 | - |  | - | 0 | - | 0 | $
M001 |  |  | 20 | - |  | - | 0 | - | 0 | $
63 | MA063 |  |  | SUB TOTAL( A) MATERIALES |  |  |  |  | 36.3044 | m2 |  |  | MO Dir x un | 80
|  |  |  | B- MANO DE OBRA: | [8 empty] | Fe x Kg | 0
N002 |  |  | 1 | Oficial | 1 | hs | 55.38 | hs | 55.38 | $ | Coe3 |  | Encofrado x un | 0
N003 |  |  | 2 | Ayudante | 0.5 | hs | 46.87 | hs | 23.435 | $ |  |  | Llenado x un | 0
n006 |  |  | 3 | Cargas Sociales Oficial | 1 | hs | 52.7428 | hs | 52.7428 | $ |  |  |  | 0
n007 |  |  | 4 | Cargas Sociales Ayudante | 0.5 | hs | 45.1082 | hs | 22.5541 | $ |  |  |  | 0
N001 |  |  | 5 | - |  | - | 0 | - | 0 | $ |  |  |  | 0 |  | CARGAS
63 | MO063 |  |  | SUB TOTAL (B) MANO DE OBRA |  |  |  |  | 154.1119 | hs |  | 152 |  | 80 | 0.9 | 72
|  |  |  | C- EQUIPOS: | [9 empty] | DIRECTA
X002 |  |  | 1 | Herramientas de Mano | 1 | gl | 7.6167 | gl | 7.6167 | $ | Coe1
X001 |  |  | 2 | - |  | - | 0 | - | 0 | $
X001 |  |  | 3 | - |  | - | 0 | - | 0 | $
X001 |  |  | 4 | - |  | - | 0 | - | 0 | $
X001 |  |  | 5 | - |  | - | 0 | - | 0 | $
63 | E063 |  |  | SUB TOTAL (C) EQUIPOS |  |  |  |  | 7.6167 | -
|  |  |  | COSTO NETO (D) (A+B+C): |  |  |  |  | 198.033 | m2
|  |  |  | PRECIO DEL ITEM: COSTO NETO TOTAL (D) X CR : |  |  |  | 1.6903 | 334.7351 | m2
63 | TR063 | 63 |  | PRECIO DEL ITEM: |  |  |  |  | 334.7351 | m2
z098 |  |  |  | Rubro: | RUBRO XVIII: | PINTURAS
z102 |  |  |  | Sub Rubro: | 18.4 | Esmalte Sintetico en Carpinterias
z102 |  |  |  | Ítem: | 18.4 | Esmalte Sintetico en Carpinterias
|  |  |  | Unida: | m2
|  |  |  | DENOMINACION | CANTIDAD | UNIDAD | $ UNITARIO | UNIDAD | SUB TOTAL | UNIDAD
A- MATERIALES:
m121 |  |  | 1 | Anti oxido Fos. De Sing T. Doble | 0.3 | lts | 99.1736 | lts | 29.7521 | $ | Coe2
m123 |  |  | 2 | Pincel | 0.02 | un | 63.6364 | un | 1.2727 | $
m126 |  |  | 3 | Thinner | 0.02 | lts | 34.5455 | lts | 0.69091 | $
M001 |  |  | 4 | - |  | - | 0 | - | 0 | $
M001 |  |  | 5 | - |  | - | 0 | - | 0 | $
M001 |  |  | 6 | - |  | - | 0 | - | 0 | $
M001 |  |  | 7 | - |  | - | 0 | - | 0 | $
M001 |  |  | 8 | - |  | - | 0 | - | 0 | $
M001 |  |  | 9 | - |  | - | 0 | - | 0 | $
M001 |  |  | 10 | - |  | - | 0 | - | 0 | $
M001 |  |  | 11 | - |  | - | 0 | - | 0 | $
M001 |  |  | 12 | - |  | - | 0 | - | 0 | $
M001 |  |  | 13 | - |  | - | 0 | - | 0 | $
M001 |  |  | 14 | - |  | - | 0 | - | 0 | $
M001 |  |  | 15 | - |  | - | 0 | - | 0 | $
M001 |  |  | 16 | - |  | - | 0 | - | 0 | $
M001 |  |  | 17 | - |  | - | 0 | - | 0 | $
M001 |  |  | 18 | - |  | - | 0 | - | 0 | $
M001 |  |  | 19 | - |  | - | 0 | - | 0 | $
M001 |  |  | 20 | - |  | - | 0 | - | 0 | $
64 | MA064 |  |  | SUB TOTAL( A) MATERIALES |  |  |  |  | 31.7157 | m2 |  |  | MO Dir x un | 80
|  |  |  | B- MANO DE OBRA: | [8 empty] | Fe x Kg | 0
N002 |  |  | 1 | Oficial | 1 | hs | 55.38 | hs | 55.38 | $ | Coe3 |  | Encofrado x un | 0
N003 |  |  | 2 | Ayudante | 0.5 | hs | 46.87 | hs | 23.435 | $ |  |  | Llenado x un | 0
n006 |  |  | 3 | Cargas Sociales Oficial | 1 | hs | 52.7428 | hs | 52.7428 | $ |  |  |  | 0
n007 |  |  | 4 | Cargas Sociales Ayudante | 0.5 | hs | 45.1082 | hs | 22.5541 | $ |  |  |  | 0
N001 |  |  | 5 | - |  | - | 0 | - | 0 | $ |  |  |  | 0 |  | CARGAS
64 | MO064 |  |  | SUB TOTAL (B) MANO DE OBRA |  |  |  |  | 154.1119 | hs |  | 152 |  | 80 | 0.9 | 72
|  |  |  | C- EQUIPOS: | [9 empty] | DIRECTA
X002 |  |  | 1 | Herramientas de Mano | 1 | gl | 7.4331 | gl | 7.4331 | $ | Coe1
X001 |  |  | 2 | - |  | - | 0 | - | 0 | $
X001 |  |  | 3 | - |  | - | 0 | - | 0 | $
X001 |  |  | 4 | - |  | - | 0 | - | 0 | $
X001 |  |  | 5 | - |  | - | 0 | - | 0 | $
64 | E064 |  |  | SUB TOTAL (C) EQUIPOS |  |  |  |  | 7.4331 | -
|  |  |  | COSTO NETO (D) (A+B+C): |  |  |  |  | 193.2607 | m2
|  |  |  | PRECIO DEL ITEM: COSTO NETO TOTAL (D) X CR : |  |  |  | 1.6903 | 326.6686 | m2
64 | TR064 | 64 |  | PRECIO DEL ITEM: |  |  |  |  | 326.6686 | m2
Z104 |  |  |  | Rubro: | RUBRO XX: | VARIOS
Z105 |  |  |  | Sub Rubro: | 20.1 | Limpieza de Obra
Z105 |  |  |  | Ítem: | 20.1 | Limpieza de Obra
|  |  |  | Unida: | gl
|  |  |  | DENOMINACION | CANTIDAD | UNIDAD | $ UNITARIO | UNIDAD | SUB TOTAL | UNIDAD
A- MATERIALES:
M001 |  |  | 1 | - |  | - | 0 | - | 0 | $ | Coe2
M001 |  |  | 2 | - |  | - | 0 | - | 0 | $
M001 |  |  | 3 | - |  | - | 0 | - | 0 | $
M001 |  |  | 4 | - |  | - | 0 | - | 0 | $
M001 |  |  | 5 | - |  | - | 0 | - | 0 | $
M001 |  |  | 6 | - |  | - | 0 | - | 0 | $
M001 |  |  | 7 | - |  | - | 0 | - | 0 | $
M001 |  |  | 8 | - |  | - | 0 | - | 0 | $
M001 |  |  | 9 | - |  | - | 0 | - | 0 | $
M001 |  |  | 10 | - |  | - | 0 | - | 0 | $
M001 |  |  | 11 | - |  | - | 0 | - | 0 | $
M001 |  |  | 12 | - |  | - | 0 | - | 0 | $
M001 |  |  | 13 | - |  | - | 0 | - | 0 | $
M001 |  |  | 14 | - |  | - | 0 | - | 0 | $
M001 |  |  | 15 | - |  | - | 0 | - | 0 | $
M001 |  |  | 16 | - |  | - | 0 | - | 0 | $
M001 |  |  | 17 | - |  | - | 0 | - | 0 | $
M001 |  |  | 18 | - |  | - | 0 | - | 0 | $
M001 |  |  | 19 | - |  | - | 0 | - | 0 | $
M001 |  |  | 20 | - |  | - | 0 | - | 0 | $
65 | MA065 |  |  | SUB TOTAL( A) MATERIALES |  |  |  |  | 0 | gl |  |  | MO Dir x un | 25200
|  |  |  | B- MANO DE OBRA: | [8 empty] | Fe x Kg | 0
N002 |  |  | 1 | Oficial | 400 | hs | 55.38 | hs | 22152 | $ | Coe3 |  | Encofrado x un | 0
N003 |  |  | 2 | Ayudante | 50 | hs | 46.87 | hs | 2343.5 | $ |  |  | Llenado x un | 0
n006 |  |  | 3 | Cargas Sociales Oficial | 400 | hs | 52.7428 | hs | 21097.113 | $ |  |  |  | 0
n007 |  |  | 4 | Cargas Sociales Ayudante | 50 | hs | 45.1082 | hs | 2255.4124 | $ |  |  |  | 0
N001 |  |  | 5 | - |  | - | 0 | - | 0 | $ |  |  |  | 0 |  | CARGAS
65 | MO065 |  |  | SUB TOTAL (B) MANO DE OBRA |  |  |  |  | 47848.0254 | hs |  | 47880 |  | 25200 | 0.9 | 22680
|  |  |  | C- EQUIPOS: | [9 empty] | DIRECTA
X002 |  |  | 1 | Herramientas de Mano | 1 | gl | 1913.921 | gl | 1913.921 | $ | Coe1
x012 |  |  | 2 | Retroexcavadora | 100 | hs | 450 | hs | 45000 | $
x014 |  |  | 3 | Camión Retiro Escombro | 36 | un | 400 | un | 14400 | $
X001 |  |  | 4 | - |  | - | 0 | - | 0 | $
X001 |  |  | 5 | - |  | - | 0 | - | 0 | $
65 | E065 |  |  | SUB TOTAL (C) EQUIPOS |  |  |  |  | 61313.921 | -
|  |  |  | COSTO NETO (D) (A+B+C): |  |  |  |  | 109161.9465 | gl
|  |  |  | PRECIO DEL ITEM: COSTO NETO TOTAL (D) X CR : |  |  |  | 1.6903 | 184516.4381 | gl
65 | TR065 | 65 |  | PRECIO DEL ITEM: |  |  |  |  | 184516.4381 | gl
Z104 |  |  |  | Rubro: | RUBRO XX: | VARIOS
Z106 |  |  |  | Sub Rubro: | 20.2 | Planos conforme a obra aprobados / Manual de uso y mantenimiento
Z106 |  |  |  | Ítem: | 20.2 | Planos conforme a obra aprobados / Manual de uso y mantenimiento
|  |  |  | Unida: | gl
|  |  |  | DENOMINACION | CANTIDAD | UNIDAD | $ UNITARIO | UNIDAD | SUB TOTAL | UNIDAD
A- MATERIALES:
m046 |  |  | 1 | Ploteos | 3 | gl | 2500 | gl | 7500 | $ | Coe2
m010 |  |  | 2 | Accesorios | 10 | gl | 500 | gl | 5000 | $
M001 |  |  | 3 | - |  | - | 0 | - | 0 | $
M001 |  |  | 4 | - |  | - | 0 | - | 0 | $
M001 |  |  | 5 | - |  | - | 0 | - | 0 | $
M001 |  |  | 6 | - |  | - | 0 | - | 0 | $
M001 |  |  | 7 | - |  | - | 0 | - | 0 | $
M001 |  |  | 8 | - |  | - | 0 | - | 0 | $
M001 |  |  | 9 | - |  | - | 0 | - | 0 | $
M001 |  |  | 10 | - |  | - | 0 | - | 0 | $
M001 |  |  | 11 | - |  | - | 0 | - | 0 | $
M001 |  |  | 12 | - |  | - | 0 | - | 0 | $
M001 |  |  | 13 | - |  | - | 0 | - | 0 | $
M001 |  |  | 14 | - |  | - | 0 | - | 0 | $
M001 |  |  | 15 | - |  | - | 0 | - | 0 | $
M001 |  |  | 16 | - |  | - | 0 | - | 0 | $
M001 |  |  | 17 | - |  | - | 0 | - | 0 | $
M001 |  |  | 18 | - |  | - | 0 | - | 0 | $
M001 |  |  | 19 | - |  | - | 0 | - | 0 | $
M001 |  |  | 20 | - |  | - | 0 | - | 0 | $
66 | MA066 |  |  | SUB TOTAL( A) MATERIALES |  |  |  |  | 12500 | gl |  |  | MO Dir x un | 10
|  |  |  | B- MANO DE OBRA: | [8 empty] | Fe x Kg | 0
N002 |  |  | 1 | Oficial | 0.1 | hs | 55.38 | hs | 5.538 | $ | Coe3 |  | Encofrado x un | 0
N003 |  |  | 2 | Ayudante | 0.05 | hs | 46.87 | hs | 2.3435 | $ |  |  | Llenado x un | 0
n006 |  |  | 3 | Cargas Sociales Oficial | 0.1 | hs | 52.7428 | hs | 5.2743 | $ |  |  |  | 0
n007 |  |  | 4 | Cargas Sociales Ayudante | 0.05 | hs | 45.1082 | hs | 2.2554 | $ |  |  |  | 0
N001 |  |  | 5 | - |  | - | 0 | - | 0 | $ |  |  |  | 0 |  | CARGAS
66 | MO066 |  |  | SUB TOTAL (B) MANO DE OBRA |  |  |  |  | 15.4112 | hs |  | 19 |  | 10 | 0.9 | 9
|  |  |  | C- EQUIPOS: | [9 empty] | DIRECTA
X002 |  |  | 1 | Herramientas de Mano | 1 | gl | 500.6164 | gl | 500.6164 | $ | Coe1
X001 |  |  | 2 | - |  | - | 0 | - | 0 | $
X001 |  |  | 3 | - |  | - | 0 | - | 0 | $
X001 |  |  | 4 | - |  | - | 0 | - | 0 | $
X001 |  |  | 5 | - |  | - | 0 | - | 0 | $
66 | E066 |  |  | SUB TOTAL (C) EQUIPOS |  |  |  |  | 500.6164 | -
|  |  |  | COSTO NETO (D) (A+B+C): |  |  |  |  | 13016.0276 | gl
|  |  |  | PRECIO DEL ITEM: COSTO NETO TOTAL (D) X CR : |  |  |  | 1.6903 | 22000.9915 | gl
66 | TR066 | 66 |  | PRECIO DEL ITEM: |  |  |  |  | 22000.9915 | gl

## Cómp. y Presup.
Z002
z002 |  |  | MINISTERIO DEL INTERIOR, OBRAS PÚBLICAS Y VIVIENDA PROGRAMA NACIONAL DE INFRAESTRUCTURA UNIVERSITARIA
z003 |  |  | COMITENTE: UNIVERSIDAD NACIONAL DE SAN JUAN
z004 |  |  | LICITACIÓN PÚBLICA NACIONAL N° CU-011/16
z005 |  |  | OBRA: EDIFICIO SEDE JÁCHAL - CONSTRUCCIÓN DE AULAS
z010 |  |  | CÓMPUTO Y PRESUPUESTO
Z007
|  | ITEM | DESIGNACIÓN | UNI. | CANTIDAD | P. UNITARIO | P. PARACIAL | P. POR ITEM | % DE INCIDENCIA PARCIAL | % DE INCIDENCIA ITEM
z021 |  | RUBRO I: | PRELIMINARES |  |  |  |  | 199737.3452 |  | 1.79%
z022 | TR001 | 1.1 | Desmalezado, Limpieza, Replanteo y Demoliciones | m2 | 1036.8 | 35.2877 | 36586.2913 |  | 0.3278% |  | 21644.8508 | 20.8766
z023 | TR002 | 1.2 | Obrador y Depósito | gl | 1 | 21855.2627 | 21855.2627 |  | 0.1958% |  | 12929.8129 | 12929.8129
z024 | TR003 | 1.3 | Calculo Tramitacion y Aprobacion de Planos | gl | 1 | 50127.5835 | 50127.5835 |  | 0.4491% |  | 29656.0276 | 29656.0276
z025 | TR004 | 1.4 | Equipamiento Oficina Direccion de Obra | gl | 1 | 8843.743 | 8843.743 |  | 0.07924% |  | 5232.0553 | 5232.0553
z026 | TR005 | 1.5 | Traslado de Inspeccion | gl | 1 | 82324.4646 | 82324.4646 |  | 0.7376% |  | 48704.0553 | 48704.0553
z027 |  | RUBRO II: | MOVIMIENTO de SUELOS |  |  |  |  | 620232.4912 |  | 5.557%
z028 | TR006 | 2.1 | Relleno y compactacion con material de aporte | m3 | 996.528 | 579.3215 | 577310.0808 |  | 5.173% |  | 341542.9692 | 342.7329 |  | 108000
z029 | TR007 | 2.2 | Excavacion para Fundaciones | m3 | 107 | 401.144 | 42922.4103 |  | 0.3846% |  | 25393.3682 | 237.3212
z030 |  | RUBRO III: | ESTRUCTURA RESISTENTE |  |  |  |  | 3338795.1666 |  | 29.92%
z031 | TR008 | 3.1 | Hormigón de Limpieza | m3 | 22.27 | 4518.9608 | 100637.2566 |  | 0.9017% |  | 59538.1036 | 2673.4667
z032 | TR009 | 3.2 | Cimiento comun con Piedra Bola | m3 | 68.9 | 4919.6566 | 338964.3412 |  | 3.037% |  | 200535.0182 | 2910.5228
z033 | TR010 | 3.3 | Bases de Columnas | m3 | 14.48 | 5325.0773 | 77107.1186 |  | 0.6909% |  | 45617.4162 | 3150.374
z034 | TR011 | 3.4 | Vigas de Arriostramiento y Fundacion | m3 | 23.8 | 11581.977 | 275651.0537 |  | 2.47% |  | 163078.1836 | 6852.0245
z035 | TR012 | 3.5 | Columnas de Carga | m3 | 11.74 | 14553.0689 | 170853.0283 |  | 1.531% |  | 101078.5235 | 8609.755
z036 | TR013 | 3.6 | Columnas de Encadenado | m3 | 11.64 | 10291.9227 | 119797.9806 |  | 1.073% |  | 70873.7979 | 6088.8143
z037 | TR014 | 3.7 | Vigas de Encadenado | m3 | 15.58 | 10283.1332 | 160211.2148 |  | 1.435% |  | 94782.71 | 6083.6143
z038 | TR015 | 3.8 | Vigas de Carga | m3 | 34.75 | 16197.5172 | 562863.7235 |  | 5.043% |  | 332996.3459 | 9582.6287
z039 | TR016 | 3.9 | Losa Maciza de Hormigon visto | m3 | 96.79 | 15835.4112 | 1532709.4493 |  | 13.73% |  | 906767.7036 | 9368.4028 | 1124.2083
z040 |  | RUBRO IV: | ALBAÑILERÍA |  |  |  |  | 696416.7503 |  | 6.24%
z041 | TR017 | 4.1 | Mamposteria de ladrillon de 0.30 de espesor | m2 | 490 | 1055.097 | 516997.5431 |  | 4.632% |  | 305861.411 | 624.207
z042 | TR018 | 4.2 | Mamposteria de ladrillon de 0.20 de espesor | m2 | 132.5 | 736.5123 | 97587.8832 |  | 0.8744% |  | 57734.0609 | 435.7288
z043 | TR019 | 4.3 | Mamposteria de ladrillo de 0.12 de espesor | m2 | 26.5 | 695.2014 | 18422.8369 |  | 0.1651% |  | 10899.1522 | 411.2888
z044 | TR020 | 4.4 | Capa Aisladora | m2 | 56.956 | 147.742 | 8414.7921 |  | 0.0754% |  | 4978.2832 | 87.4058
z045 | TR021 | 4.5 | Tabiques divisorios en sanitarios | m2 | 15.28 | 1192.408 | 18219.9938 |  | 0.1632% |  | 10779.148 | 705.4416
z046 | TR022 | 4.6 | Tabiques de roca de yeso tipo Durlock | m2 | 45.6 | 806.4408 | 36773.7011 |  | 0.3295% |  | 21755.7245 | 477.0992
z047 |  | RUBRO V: | REVOQUES |  |  |  |  | 530618.6874 |  | 4.754%
z048 | TR023 | 5.1 | Grueso Interior/Exterior | m2 | 1139.66 | 230.712 | 262933.1857 |  | 2.356% |  | 155554.1535 | 136.4917
z049 | TR024 | 5.2 | Enlucido a la cal Interior | m2 | 842.66 | 169.342 | 142697.7296 |  | 1.279% |  | 84421.5403 | 100.1846
z050 | TR025 | 5.3 | Grueso Interior bajo revestimiento | m2 | 158.34 | 262.0221 | 41488.5798 |  | 0.3717% |  | 24545.0984 | 155.0151
z051 | TR026 | 5.4 | Salpicado cementicio terminacion planchada con llana | m2 | 297 | 281.1421 | 83499.1924 |  | 0.7481% |  | 49399.0371 | 166.3267
z052 |  | RUBRO VI: | CIELORRASOS
z053 |  | RUBRO VII: | CONTRAPISOS, CARPETAS, PISOS, UMBRALES y ZÓCALOS, |  |  |  |  | 1555523.6163 |  | 13.94%
z054 | TR027 | 7.1 | De Hº Alivianado con Membrana Asfáltica (Completa) | m2 | 654 | 697.5883 | 456222.7538 |  | 4.088% |  | 269906.3798 | 412.7009
z055 | TR028 | 7.2 | Contrapiso Común Bajo Piso (-e- 8cm.) | m2 | 557 | 679.0696 | 378241.7765 |  | 3.389% |  | 223771.9792 | 401.745
z056 | TR029 | 7.3 | Carpeta de Asiento bajo Cerámico | m2 | 151 | 215.0674 | 32475.1835 |  | 0.291% |  | 19212.6744 | 127.2363
z057 | TR030 | 7.4 | Piso Industrialde Hormigon Llaneado c/endurecedor c/fibra de nylon | m2 | 557 | 752.8657 | 419346.1956 |  | 3.757% |  | 248089.8039 | 445.4036
z058 | TR031 | 7.5 | De Cerámico 20 x 20 p/ sanitarios | m2 | 151 | 501.7793 | 75768.6682 |  | 0.6789% |  | 44825.5743 | 296.8581
z059 | TR032 | 7.6 | De Hormigón Alisado terminado al frataz en vereda perimetral | m2 | 292 | 595.8903 | 173999.9668 |  | 1.559% |  | 102940.2868 | 352.5352
z060 | TR033 | 7.7 | Zócalo Porcellanatto h: 10 cm color a definir | m2 | 33.05 | 589.0793 | 19469.072 |  | 0.1744% |  | 11518.1163 | 348.5058
z061 |  | RUBRO VIII: | REVESTIMIENTOS |  |  |  |  | 71675.9122 |  | 0.6422%
z062 | TR034 | 8.1 | Ceramico | m2 | 151 | 474.6749 | 71675.9122 |  | 0.6422% |  | 42404.255 | 280.8229
z063 | TR000 | RUBRO IX: | MESADAS, MARMOLERÍA |  |  |  |  | 16436.0267 |  | 0.1473%
z064 | TR035 | 9.1 | Mesadas Baños (2,20 x 0,60) | m2 | 2.64 | 6225.7677 | 16436.0267 |  | 0.1473% |  | 9723.7335 | 3683.2324
z065 |  | RUBRO X: | CARPINTERÍA de MADERA |  |  |  |  | 27469.2326 |  | 0.2461%
z066 | TR036 | 10.1 | P3 : 1,00 x 2,05 Hoja (Baño Discapacitados) | ud | 1 | 3052.137 | 3052.137 |  | 0.02735% |  | 1805.6777 | 1805.6777
z067 | TR037 | 10.2 | P2 : 0,95 x 2,05 Hoja (Acceso baños) | ud | 2 | 3052.137 | 6104.2739 |  | 0.05469% |  | 3611.3553 | 1805.6777
z068 | TR038 | 10.3 | P4: 0,70 x 1,80 Hoja (Baños Retretes) | ud | 6 | 3052.137 | 18312.8217 |  | 0.1641% |  | 10834.066 | 1805.6777
z069 |  | RUBRO XI: | CARPINTERÍA METÁLICA y HERRERÍA |  |  |  |  | 2105202.2149 |  | 18.86%
z070 | TR039 | 11.1 | P1: 1,50 x 2,55 | ud | 8 | 28851.7612 | 230814.0893 |  | 2.068% |  | 136552.1442 | 17069.018
z071 | TR040 | 11.2 | P2: 1,00 x 2,55 Marco (Acceso Baños) | ud | 1 | 7706.5276 | 7706.5276 |  | 0.06905% |  | 4559.2662 | 4559.2662
z072 | TR041 | 11.3 | P3: 1,00 x 2,55 Marco (Baño Discapacitados) | ud | 2 | 7706.5276 | 15413.0552 |  | 0.1381% |  | 9118.5323 | 4559.2662
z073 | TR042 | 11.4 | P4: 0,90 x 1,80 Marco (Baño Retretes) | ud | 6 | 7706.5276 | 46239.1655 |  | 0.4143% |  | 27355.5969 | 4559.2662
z074 | TR043 | 11.5 | PV1: 6,73 x 2,55 | ud | 1 | 126836.106 | 126836.106 |  | 1.136% |  | 75037.63 | 75037.63
z075 | TR044 | 11.6 | PV2: 6,67 x 2,55 | ud | 4 | 97121.5394 | 388486.1575 |  | 3.481% |  | 229832.6673 | 57458.1668
z076 | TR045 | 11.7 | PV3: 7,86 x 2,25 | ud | 4 | 93131.7471 | 372526.9886 |  | 3.338% |  | 220391.0481 | 55097.762
z077 | TR046 | 11.8 | PV4: 3,60 x 2,55 | ud | 3 | 51756.124 | 155268.372 |  | 1.391% |  | 91858.4701 | 30619.49
z078 | TR047 | 11.9 | PV5: 3,50 x 2,55 | ud | 3 | 51756.124 | 155268.372 |  | 1.391% |  | 91858.4701 | 30619.49
z079 | TR048 | 11.1 | B1: 6,73 x 0,60 | ud | 14 | 29960.0368 | 419440.515 |  | 3.758% |  | 248145.6043 | 17724.686
z080 | TR049 | 11.11 | B2: 7,87 x 0,45 | ud | 1 | 26191.8997 | 26191.8997 |  | 0.2347% |  | 15495.4148 | 15495.4148
z081 | TR050 | 11.12 | Estructura metalica para pergola | m2 | 87.5 | 1840.1253 | 161010.9667 |  | 1.443% |  | 95255.852 | 1088.6383
z082 |  | RUBRO XII: | INSTALACIÓN ELÉCTRICA |  |  |  |  | 736184.5626 |  | 6.596%
z083 | TR051 | 12.1 | Colocacion de bocas , tendido de cañerias y conductores | ud | 1 | 564955.2261 | 564955.2261 |  | 5.062% |  | 334233.7018 | 334233.7018
z084 | TR052 | 12.2 | Medidor trifasico, pilastra y tablero de entrada | gl | 1 | 171229.3365 | 171229.3365 |  | 1.534% |  | 101301.1516 | 101301.1516
z085 |  | RUBRO XIII: | INSTALACIÓN SANITARIA |  |  |  |  | 423791.0073 |  | 3.797%
z086 | TR053 | 13.1 | Cañerias Agua y Desagüe | ud | 1 | 88021.8447 | 88021.8447 |  | 0.7887% |  | 52074.6878 | 52074.6878
z087 | TR054 | 13.2 | Artefactos y accesorios | gl | 1 | 127111.572 | 127111.572 |  | 1.139% |  | 75200.5987 | 75200.5987
z088 | TR055 | 13.3 | Tanque de reserva y bombeo | gl | 1 | 64625.8481 | 64625.8481 |  | 0.579% |  | 38233.3598 | 38233.3598
z089 | TR056 | 13.4 | Conexión de Agua F 19 mm | gl | 1 | 12297.7459 | 12297.7459 |  | 0.1102% |  | 7275.4812 | 7275.4812
z090 | TR057 | 13.5 | Conexión a Pozo Absorvente | gl | 1 | 131733.9965 | 131733.9965 |  | 1.18% |  | 77935.2757 | 77935.2757
z091 |  | RUBRO XIV: | INSTALACION de GAS
z092 |  | RUBRO XV: | SEGURIDAD |  |  |  |  | 43571.8001 |  | 0.3904%
z093 | TR058 | 15.1 | CONTRA INCENDIO - Matafuegos ABC 5kg Colocado - Sello IRAM | ud | 1 | 6278.6549 | 6278.6549 |  | 0.05626% |  | 3714.5211 | 3714.5211
z094 | TR059 | 15.2 | CONTRA INCENDIO - Iluminacion de emergencia | gl | 1 | 16504.2109 | 16504.2109 |  | 0.1479% |  | 9764.072 | 9764.072
z095 | TR060 | 15.3 | CONTRA INCENDIO - Carteleria | gl | 1 | 20788.9343 | 20788.9343 |  | 0.1863% |  | 12298.9613 | 12298.9613
z096 |  | RUBRO XVI: | TERMOMECÁNICA
z097 |  | RUBRO XVII: | VIDRIOS y ESPEJOS
z098 |  | RUBRO XVIII: | PINTURAS |  |  |  |  | 588711.6793 |  | 5.275%
z099 | TR061 | 18.1 | Pintura al látex en muros interiores | m2 | 842.66 | 334.7351 | 282067.902 |  | 2.527% |  | 166874.4613 | 198.033
z100 | TR062 | 18.2 | Curador acrilico transparente | m2 | 640 | 313.5845 | 200694.0729 |  | 1.798% |  | 118732.8125 | 185.52
z101 | TR063 | 18.3 | Pintura al Latex para exteriores primera calidad color a definir | m2 | 297 | 334.7351 | 99416.3327 |  | 0.8908% |  | 58815.7917 | 198.033
z102 | TR064 | 18.4 | Esmalte Sintetico en Carpinterias | m2 | 20 | 326.6686 | 6533.3717 |  | 0.05854% |  | 3865.2143 | 193.2607
z103 |  | RUBRO XIX: | TRABAJOS EXTERIORES
z104 |  | RUBRO XX: | VARIOS |  |  |  |  | 206517.4296 |  | 1.85%
z105 | TR065 | 20.1 | Limpieza de Obra | gl | 1 | 184516.4381 | 184516.4381 |  | 1.653% |  | 109161.9465 | 109161.9465
z106 | TR066 | 20.2 | Planos conforme a obra aprobados / Manual de uso y mantenimiento | gl | 1 | 22000.9915 | 22000.9915 |  | 0.1971% |  | 13016.0276 | 13016.0276
[6 empty] | TOTAL | 11160883.9223 | 11160883.9223 | 100% | 100% | 6602901.2142
9617230
-1543653.9223
16.05%

## Plan de Trabajo
z002 |  | MINISTERIO DEL INTERIOR, OBRAS PÚBLICAS Y VIVIENDA PROGRAMA NACIONAL DE INFRAESTRUCTURA UNIVERSITARIA
z003 |  | COMITENTE: UNIVERSIDAD NACIONAL DE SAN JUAN
z004 |  | LICITACIÓN PÚBLICA NACIONAL N° CU-011/16
z005 |  | OBRA: EDIFICIO SEDE JÁCHAL - CONSTRUCCIÓN DE AULAS
z011 |  | PLAN DE TRABAJO
|  | ÍTEM | DESIGNACIÓN | UNI. | CANTIDAD | P. UNITARIO | P. PARCIAL | P. POR ÍTEM | ANTICIPO | 1° MES | 2° MES | 3° MES | 4° MES | 5° MES | 6° MES | 7° MES | 8° MES | 9° MES |  | 1 | 2 | 3 | 4 | 5 | 6 | 7 | 8 | 9
z021 |  | RUBRO I: | PRELIMINARES | [5 empty] | 15% | [19 empty] | 0
z022 | TR001 | 1.1 | Desmalezado, Limpieza, Replanteo y Demoliciones | m2 | 1036.8 | 35.2877 | 36586.2913 | 0.3278% |  | 0.3278% | 0% | 0% | 0% | 0% | 0% | 0% | 0% | 0% | 0% | [9 empty] | 1 | bar: 1
z023 | TR002 | 1.2 | Obrador y Depósito | gl | 1 | 21855.2627 | 21855.2627 | 0.1958% |  | 0.1958% | 0% | 0% | 0% | 0% | 0% | 0% | 0% | 0% | 0% | [9 empty] | 1 | bar: 1
z024 | TR003 | 1.3 | Calculo Tramitacion y Aprobacion de Planos | gl | 1 | 50127.5835 | 50127.5835 | 0.4491% |  | 0.4491% | 0% | 0% | 0% | 0% | 0% | 0% | 0% | 0% | 0% | [9 empty] | 1 | bar: 1
z025 | TR004 | 1.4 | Equipamiento Oficina Direccion de Obra | gl | 1 | 8843.743 | 8843.743 | 0.07924% |  | 0.07924% | 0% | 0% | 0% | 0% | 0% | 0% | 0% | 0% | 0% | [9 empty] | 1 | bar: 1
z026 | TR005 | 1.5 | Traslado de Inspeccion | gl | 1 | 82324.4646 | 82324.4646 | 0.7376% |  | 0.08851% | 0.08114% | 0.08114% | 0.08114% | 0.08114% | 0.08114% | 0.08114% | 0.08114% | 0.08114% | 0% | 0.12 | 0.11 | 0.11 | 0.11 | 0.11 | 0.11 | 0.11 | 0.11 | 0.11 | 1
z027 | 0 | RUBRO II: | MOVIMIENTO de SUELOS | [25 empty] | 0
z028 | TR006 | 2.1 | Relleno y compactacion con material de aporte | m3 | 996.528 | 579.3215 | 577310.0808 | 5.173% |  | 5.173% | 0% | 0% | 0% | 0% | 0% | 0% | 0% | 0% | 0% | [9 empty] | 1 | bar: 1
z029 | TR007 | 2.2 | Excavacion para Fundaciones | m3 | 107 | 401.144 | 42922.4103 | 0.3846% |  | 0.3846% | 0% | 0% | 0% | 0% | 0% | 0% | 0% | 0% | 0% | [9 empty] | 1 | bar: 1
z030 | 0 | RUBRO III: | ESTRUCTURA RESISTENTE
z031 | TR008 | 3.1 | Hormigón de Limpieza | m3 | 22.27 | 4518.9608 | 100637.2566 | 0.9017% |  | 0.1803% | 0.7214% | 0% | 0% | 0% | 0% | 0% | 0% | 0% | 0% | 1: 0.2; 2: 0.8 | 1
z032 | TR009 | 3.2 | Cimiento comun con Piedra Bola | m3 | 68.9 | 4919.6566 | 338964.3412 | 3.037% |  | 0.3037% | 1.519% | 1.215% | 0% | 0% | 0% | 0% | 0% | 0% | 0% | 1: 0.1; 2: 0.5; 3: 0.4 | 1
z033 | TR010 | 3.3 | Bases de Columnas | m3 | 14.48 | 5325.0773 | 77107.1186 | 0.6909% |  | 0% | 0.6909% | 0% | 0% | 0% | 0% | 0% | 0% | 0% | 0% | [9 empty] | 1 | bar: 2
z034 | TR011 | 3.4 | Vigas de Arriostramiento y Fundacion | m3 | 23.8 | 11581.977 | 275651.0537 | 2.47% |  | 0% | 1.729% | 0.7409% | 0% | 0% | 0% | 0% | 0% | 0% | 0% | 2: 0.7; 3: 0.3 | 1
z035 | TR012 | 3.5 | Columnas de Carga | m3 | 11.74 | 14553.0689 | 170853.0283 | 1.531% |  | 0% | 0.3062% | 1.225% | 0% | 0% | 0% | 0% | 0% | 0% | 0% | 2: 0.2; 3: 0.8 | 1
z036 | TR013 | 3.6 | Columnas de Encadenado | m3 | 11.64 | 10291.9227 | 119797.9806 | 1.073% |  | 0% | 0.2147% | 0.8587% | 0% | 0% | 0% | 0% | 0% | 0% | 0% | 2: 0.2; 3: 0.8 | 1
z037 | TR014 | 3.7 | Vigas de Encadenado | m3 | 15.58 | 10283.1332 | 160211.2148 | 1.435% |  | 0% | 0% | 0.5742% | 0.8613% | 0% | 0% | 0% | 0% | 0% | 0% | 3: 0.4; 4: 0.6 | 1
z038 | TR015 | 3.8 | Vigas de Carga | m3 | 34.75 | 16197.5172 | 562863.7235 | 5.043% |  | 0% | 0% | 0% | 4.035% | 1.009% | 0% | 0% | 0% | 0% | 0% | 4: 0.8; 5: 0.2 | 1
z039 | TR016 | 3.9 | Losa Maciza de Hormigon visto | m3 | 96.79 | 15835.4112 | 1532709.4493 | 13.73% |  | 0% | 0% | 0% | 4.12% | 9.613% | 0% | 0% | 0% | 0% | 0% | 4: 0.3; 5: 0.7 | 1
z040 | 0 | RUBRO IV: | ALBAÑILERÍA | [15 empty] | 0% | [9 empty] | 0
z041 | TR017 | 4.1 | Mamposteria de ladrillon de 0.30 de espesor | m2 | 490 | 1055.097 | 516997.5431 | 4.632% |  | 0% | 0% | 4.169% | 0.4632% | 0% | 0% | 0% | 0% | 0% | 0% | 3: 0.9; 4: 0.1 | 1
z042 | TR018 | 4.2 | Mamposteria de ladrillon de 0.20 de espesor | m2 | 132.5 | 736.5123 | 97587.8832 | 0.8744% |  | 0% | 0% | 0.6995% | 0.1749% | 0% | 0% | 0% | 0% | 0% | 0% | 3: 0.8; 4: 0.2 | 1
z043 | TR019 | 4.3 | Mamposteria de ladrillo de 0.12 de espesor | m2 | 26.5 | 695.2014 | 18422.8369 | 0.1651% |  | 0% | 0% | 0.1321% | 0.03301% | 0% | 0% | 0% | 0% | 0% | 0% | 3: 0.8; 4: 0.2 | 1
z044 | TR020 | 4.4 | Capa Aisladora | m2 | 56.956 | 147.742 | 8414.7921 | 0.0754% |  | 0% | 0% | 0.0754% | 0% | 0% | 0% | 0% | 0% | 0% | 0% | [9 empty] | 1 | bar: 3
z045 | TR021 | 4.5 | Tabiques divisorios en sanitarios | m2 | 15.28 | 1192.408 | 18219.9938 | 0.1632% |  | 0% | 0% | 0% | 0% | 0% | 0% | 0% | 0.1632% | 0% | 0% | [9 empty] | 1 | bar: 8
z046 | TR022 | 4.6 | Tabiques de roca de yeso tipo Durlock | m2 | 45.6 | 806.4408 | 36773.7011 | 0.3295% |  | 0% | 0% | 0% | 0% | 0% | 0% | 0% | 0.3295% | 0% | 0% | [9 empty] | 1 | bar: 8
z047 | 0 | RUBRO V: | REVOQUES
z048 | TR023 | 5.1 | Grueso Interior/Exterior | m2 | 1139.66 | 230.712 | 262933.1857 | 2.356% |  | 0% | 0% | 0% | 0% | 0% | 1.178% | 1.178% | 0% | 0% | 0% | 6: 0.5; 7: 0.5 | 1
z049 | TR024 | 5.2 | Enlucido a la cal Interior | m2 | 842.66 | 169.342 | 142697.7296 | 1.279% |  | 0% | 0% | 0% | 0% | 0% | 0% | 1.279% | 0% | 0% | 0% | [9 empty] | 1 | bar: 7
z050 | TR025 | 5.3 | Grueso Interior bajo revestimiento | m2 | 158.34 | 262.0221 | 41488.5798 | 0.3717% |  | 0% | 0% | 0% | 0% | 0% | 0.3717% | 0% | 0% | 0% | 0% | [9 empty] | 1 | bar: 6
z051 | TR026 | 5.4 | Salpicado cementicio terminacion planchada con llana | m2 | 297 | 281.1421 | 83499.1924 | 0.7481% |  | 0% | 0% | 0% | 0% | 0% | 0% | 0% | 0.3741% | 0.3741% | 0% | 8: 0.5; 9: 0.5 | 1
z052 | 0 | RUBRO VI: | CIELORRASOS | [15 empty] | 0% | [9 empty] | 0
z053 | 0 | RUBRO VII: | CONTRAPISOS, CARPETAS, PISOS, UMBRALES y ZÓCALOS, | [15 empty] | 0% | [9 empty] | 0
z054 | TR027 | 7.1 | De Hº Alivianado con Membrana Asfáltica (Completa) | m2 | 654 | 697.5883 | 456222.7538 | 4.088% |  | 0% | 0% | 0% | 0% | 0% | 4.088% | 0% | 0% | 0% | 0% | [9 empty] | 1 | bar: 6
z055 | TR028 | 7.2 | Contrapiso Común Bajo Piso (-e- 8cm.) | m2 | 557 | 679.0696 | 378241.7765 | 3.389% |  | 0% | 3.389% | 0% | 0% | 0% | 0% | 0% | 0% | 0% | 0% | [9 empty] | 1 | bar: 2
z056 | TR029 | 7.3 | Carpeta de Asiento bajo Cerámico | m2 | 151 | 215.0674 | 32475.1835 | 0.291% |  | 0% | 0% | 0% | 0% | 0% | 0.291% | 0% | 0% | 0% | 0% | [9 empty] | 1 | bar: 6
z057 | TR030 | 7.4 | Piso Industrialde Hormigon Llaneado c/endurecedor c/fibra de nylon | m2 | 557 | 752.8657 | 419346.1956 | 3.757% |  | 0% | 0% | 0% | 0% | 0% | 0% | 1.879% | 1.879% | 0% | 0% | 7: 0.5; 8: 0.5 | 1
z058 | TR031 | 7.5 | De Cerámico 20 x 20 p/ sanitarios | m2 | 151 | 501.7793 | 75768.6682 | 0.6789% |  | 0% | 0% | 0% | 0% | 0% | 0% | 0% | 0.6789% | 0% | 0% | [9 empty] | 1 | bar: 8
z059 | TR032 | 7.6 | De Hormigón Alisado terminado al frataz en vereda perimetral | m2 | 292 | 595.8903 | 173999.9668 | 1.559% |  | 0% | 0% | 0% | 0% | 0% | 0% | 0% | 1.247% | 0.3118% | 0% | 8: 0.8; 9: 0.2 | 1
z060 | TR033 | 7.7 | Zócalo Porcellanatto h: 10 cm color a definir | m2 | 33.05 | 589.0793 | 19469.072 | 0.1744% |  | 0% | 0% | 0% | 0% | 0% | 0% | 0% | 0% | 0.1744% | 0% | [9 empty] | 1 | bar: 9
z061 | 0 | RUBRO VIII: | REVESTIMIENTOS | [15 empty] | 0% | [9 empty] | 0
z062 | TR034 | 8.1 | Ceramico | m2 | 151 | 474.6749 | 71675.9122 | 0.6422% |  | 0% | 0% | 0% | 0% | 0% | 0% | 0% | 0% | 0.6422% | 0% | [9 empty] | 1 | bar: 9
z063 | TR000 | RUBRO IX: | MESADAS, MARMOLERÍA |  |  |  |  | 0% |  | 0% | 0% | 0% | 0% | 0% | 0% | 0% | 0% | 0% | 0% | [9 empty] | 1 | bar: 9
z064 | TR035 | 9.1 | Mesadas Baños (2,20 x 0,60) | m2 | 2.64 | 6225.7677 | 16436.0267 | 0.1473% |  | 0% | 0% | 0% | 0% | 0% | 0% | 0% | 0% | 0.1473% | 0% | [9 empty] | 1 | bar: 9
z065 | 0 | RUBRO X: | CARPINTERÍA de MADERA |  |  |  |  | 0% |  | 0% | 0% | 0% | 0% | 0% | 0% | 0% | 0% | 0%
z066 | TR036 | 10.1 | P3 : 1,00 x 2,05 Hoja (Baño Discapacitados) | ud | 1 | 3052.137 | 3052.137 | 0.02735% |  | 0% | 0% | 0% | 0% | 0% | 0.02735% | 0% | 0% | 0% | 0% | [9 empty] | 1 | bar: 6
z067 | TR037 | 10.2 | P2 : 0,95 x 2,05 Hoja (Acceso baños) | ud | 2 | 3052.137 | 6104.2739 | 0.05469% |  | 0% | 0% | 0% | 0% | 0% | 0.05469% | 0% | 0% | 0% | 0% | [9 empty] | 1 | bar: 6
z068 | TR038 | 10.3 | P4: 0,70 x 1,80 Hoja (Baños Retretes) | ud | 6 | 3052.137 | 18312.8217 | 0.1641% |  | 0% | 0% | 0% | 0% | 0% | 0.1641% | 0% | 0% | 0% | 0% | [9 empty] | 1 | bar: 6
z069 | 0 | RUBRO XI: | CARPINTERÍA METÁLICA y HERRERÍA | [15 empty] | 0%
z070 | TR039 | 11.1 | P1: 1,50 x 2,55 | ud | 8 | 28851.7612 | 230814.0893 | 2.068% |  | 0% | 0% | 0% | 0% | 0% | 0% | 0% | 2.068% | 0% | 0% | [9 empty] | 1 | bar: 8
z071 | TR040 | 11.2 | P2: 1,00 x 2,55 Marco (Acceso Baños) | ud | 1 | 7706.5276 | 7706.5276 | 0.06905% |  | 0% | 0% | 0% | 0% | 0% | 0.06905% | 0% | 0% | 0% | 0% | [9 empty] | 1 | bar: 6
z072 | TR041 | 11.3 | P3: 1,00 x 2,55 Marco (Baño Discapacitados) | ud | 2 | 7706.5276 | 15413.0552 | 0.1381% |  | 0% | 0% | 0% | 0% | 0% | 0.1381% | 0% | 0% | 0% | 0% | [9 empty] | 1 | bar: 6
z073 | TR042 | 11.4 | P4: 0,90 x 1,80 Marco (Baño Retretes) | ud | 6 | 7706.5276 | 46239.1655 | 0.4143% |  | 0% | 0% | 0% | 0% | 0% | 0.4143% | 0% | 0% | 0% | 0% | [9 empty] | 1 | bar: 6
z074 | TR043 | 11.5 | PV1: 6,73 x 2,55 | ud | 1 | 126836.106 | 126836.106 | 1.136% |  | 0% | 0% | 0% | 0% | 0% | 0% | 1.136% | 0% | 0% | 0% | [9 empty] | 1 | bar: 7
z075 | TR044 | 11.6 | PV2: 6,67 x 2,55 | ud | 4 | 97121.5394 | 388486.1575 | 3.481% |  | 0% | 0% | 0% | 0% | 0% | 0% | 0% | 3.481% | 0% | 0% | [9 empty] | 1 | bar: 8
z076 | TR045 | 11.7 | PV3: 7,86 x 2,25 | ud | 4 | 93131.7471 | 372526.9886 | 3.338% |  | 0% | 0% | 0% | 0% | 0% | 0% | 3.338% | 0% | 0% | 0% | [9 empty] | 1 | bar: 7
z077 | TR046 | 11.8 | PV4: 3,60 x 2,55 | ud | 3 | 51756.124 | 155268.372 | 1.391% |  | 0% | 0% | 0% | 0% | 0% | 0% | 1.391% | 0% | 0% | 0% | [9 empty] | 1 | bar: 7
z078 | TR047 | 11.9 | PV5: 3,50 x 2,55 | ud | 3 | 51756.124 | 155268.372 | 1.391% |  | 0% | 0% | 0% | 0% | 0% | 0% | 1.391% | 0% | 0% | 0% | [9 empty] | 1 | bar: 7
z079 | TR048 | 11.1 | B1: 6,73 x 0,60 | ud | 14 | 29960.0368 | 419440.515 | 3.758% |  | 0% | 0% | 0% | 0% | 0% | 0% | 0% | 0% | 3.758% | 0% | [9 empty] | 1 | bar: 9
z080 | TR049 | 11.11 | B2: 7,87 x 0,45 | ud | 1 | 26191.8997 | 26191.8997 | 0.2347% |  | 0% | 0% | 0% | 0% | 0% | 0% | 0% | 0% | 0.2347% | 0% | [9 empty] | 1 | bar: 9
z081 | TR050 | 11.12 | Estructura metalica para pergola | m2 | 87.5 | 1840.1253 | 161010.9667 | 1.443% |  | 0% | 0% | 0% | 0% | 0% | 0% | 0% | 0% | 1.443% | 0% | [9 empty] | 1 | bar: 9
z082 | 0 | RUBRO XII: | INSTALACIÓN ELÉCTRICA | [15 empty] | 0%
z083 | TR051 | 12.1 | Colocacion de bocas , tendido de cañerias y conductores | ud | 1 | 564955.2261 | 564955.2261 | 5.062% |  | 0% | 0% | 0% | 1.012% | 1.012% | 3.037% | 0% | 0% | 0% | 0% | 4: 0.2; 5: 0.2; 6: 0.6 | 1
z084 | TR052 | 12.2 | Medidor trifasico, pilastra y tablero de entrada | gl | 1 | 171229.3365 | 171229.3365 | 1.534% |  | 0.3068% | 0% | 0% | 0% | 0% | 0% | 0% | 0.9205% | 0.3068% | 0% | 1: 0.2; 8: 0.6; 9: 0.2 | 1
z085 | 0 | RUBRO XIII: | INSTALACIÓN SANITARIA | [6 empty] | 0% | 0% | 0% | 0% | 0% | 0% | 0% | 0% | 0%
z086 | TR053 | 13.1 | Cañerias Agua y Desagüe | ud | 1 | 88021.8447 | 88021.8447 | 0.7887% |  | 0% | 0% | 0% | 0.1577% | 0.1577% | 0.3943% | 0% | 0% | 0.07887% | 0% | 4: 0.2; 5: 0.2; 6: 0.5; 9: 0.1 | 1
z087 | TR054 | 13.2 | Artefactos y accesorios | gl | 1 | 127111.572 | 127111.572 | 1.139% |  | 0% | 0% | 0% | 0% | 0% | 0% | 0% | 0% | 1.139% | 0% | [9 empty] | 1 | bar: 9
z088 | TR055 | 13.3 | Tanque de reserva y bombeo | gl | 1 | 64625.8481 | 64625.8481 | 0.579% |  | 0% | 0% | 0% | 0% | 0.2895% | 0.2316% | 0% | 0% | 0.0579% | 0% | 5: 0.5; 6: 0.4; 9: 0.1 | 1
z089 | TR056 | 13.4 | Conexión de Agua F 19 mm | gl | 1 | 12297.7459 | 12297.7459 | 0.1102% |  | 0.02204% | 0% | 0% | 0% | 0% | 0% | 0% | 0% | 0.08815% | 0% | 1: 0.2; 9: 0.8 | 1
z090 | TR057 | 13.5 | Conexión a Pozo Absorvente | gl | 1 | 131733.9965 | 131733.9965 | 1.18% |  | 0% | 1.18% | 0% | 0% | 0% | 0% | 0% | 0% | 0% | 0% | [9 empty] | 1 | bar: 2
z091 | 0 | RUBRO XIV: | INSTALACION de GAS
z092 | 0 | RUBRO XV: | SEGURIDAD
z093 | TR058 | 15.1 | CONTRA INCENDIO - Matafuegos ABC 5kg Colocado - Sello IRAM | ud | 1 | 6278.6549 | 6278.6549 | 0.05626% |  | 0% | 0% | 0% | 0% | 0% | 0% | 0% | 0% | 0.05626% | 0% | [9 empty] | 1 | bar: 9
z094 | TR059 | 15.2 | CONTRA INCENDIO - Iluminacion de emergencia | gl | 1 | 16504.2109 | 16504.2109 | 0.1479% |  | 0% | 0% | 0% | 0% | 0% | 0% | 0% | 0% | 0.1479% | 0% | [9 empty] | 1 | bar: 9
z095 | TR060 | 15.3 | CONTRA INCENDIO - Carteleria | gl | 1 | 20788.9343 | 20788.9343 | 0.1863% |  | 0% | 0% | 0% | 0% | 0% | 0% | 0% | 0% | 0.1863% | 0% | [9 empty] | 1 | bar: 9
z096 | 0 | RUBRO XVI: | TERMOMECÁNICA
z097 | 0 | RUBRO XVII: | VIDRIOS y ESPEJOS
z098 | 0 | RUBRO XVIII: | PINTURAS
z099 | TR061 | 18.1 | Pintura al látex en muros interiores | m2 | 842.66 | 334.7351 | 282067.902 | 2.527% |  | 0% | 0% | 0% | 0% | 0% | 0% | 0% | 2.022% | 0.5055% | 0% | 8: 0.8; 9: 0.2 | 1
z100 | TR062 | 18.2 | Curador acrilico transparente | m2 | 640 | 313.5845 | 200694.0729 | 1.798% |  | 0% | 0% | 0% | 0% | 0% | 0% | 0% | 1.439% | 0.3596% | 0% | 8: 0.8; 9: 0.2 | 1
z101 | TR063 | 18.3 | Pintura al Latex para exteriores primera calidad color a definir | m2 | 297 | 334.7351 | 99416.3327 | 0.8908% |  | 0% | 0% | 0% | 0% | 0% | 0% | 0% | 0.7126% | 0.1782% | 0% | 8: 0.8; 9: 0.2 | 1
z102 | TR064 | 18.4 | Esmalte Sintetico en Carpinterias | m2 | 20 | 326.6686 | 6533.3717 | 0.05854% |  | 0% | 0% | 0% | 0% | 0% | 0% | 0% | 0.04683% | 0.01171% | 0% | 8: 0.8; 9: 0.2 | 1
z103 |  | RUBRO XIX: | TRABAJOS EXTERIORES
z104 |  | RUBRO XX: | VARIOS
z105 | TR065 | 20.1 | Limpieza de Obra | gl | 1 | 184516.4381 | 184516.4381 | 1.653% |  | 0.1984% | 0.1819% | 0.1819% | 0.1819% | 0.1819% | 0.1819% | 0.1819% | 0.1819% | 0.1819% | 0% | 0.12 | 0.11 | 0.11 | 0.11 | 0.11 | 0.11 | 0.11 | 0.11 | 0.11 | 1
z106 | TR066 | 20.2 | Planos conforme a obra aprobados / Manual de uso y mantenimiento | gl | 1 | 22000.9915 | 22000.9915 | 0.1971% |  | 0% | 0% | 0% | 0% | 0% | 0% | 0% | 0.09856% | 0.09856% | 0% | 8: 0.5; 9: 0.5 | 1
[7 empty] | 11160883.9223 | 100% | [10 empty] | 0%
[20 empty] | 1 | 2 | 3 | 4 | 5 | 6 | 7 | 8 | 9
|  |  | AVANCE FISICO GENERAL DE LA OBRA (%) | [6 empty] | 7.709% | 10.01% | 9.952% | 11.12% | 12.34% | 10.72% | 11.85% | 15.72% | 10.56% |  | 7.709% | 10.01% | 9.952% | 11.12% | 12.34% | 10.72% | 11.85% | 15.72% | 10.56%
[10 empty] | 7.709% | 17.72% | 27.67% | 38.79% | 51.14% | 61.86% | 73.71% | 89.44% | 100% |  | 7.709% | 17.72% | 27.67% | 38.79% | 51.14% | 61.86% | 73.71% | 89.44% | 100%
|  |  | MONTO INVERSION GENERAL DE OBRA ($) | [6 empty] | 860395.5819 | 1117513.3062 | 1110760.0019 | 1241080.3542 | 1377730.1968 | 1196667.9872 | 1323089.758 | 1754745.2108 | 1178901.5183
[10 empty] | 860395.5819 | 1977908.8882 | 3088668.8901 | 4329749.2443 | 5707479.4411 | 6904147.4282 | 8227237.1863 | 9981982.3971 | 11160883.9153 |  | 12% | 11% | 11% | 11% | 11% | 11% | 11% | 11% | 11% | 1
|  |  | AVANCE FISICO GENERAL DE LA OBRA (%) | [5 empty] | 15% | 6.553% | 8.511% | 8.459% | 9.452% | 10.49% | 9.114% | 10.08% | 13.36% | 8.978%
[9 empty] | 15% | 21.55% | 30.06% | 38.52% | 47.97% | 58.47% | 67.58% | 77.66% | 91.02% | 100%
|  |  | MONTO INVERSION GENERAL DE OBRA ($) | [5 empty] | 1674132.5873 | 731336.2446 | 949886.3103 | 944146.0066 | 1054918.3011 | 1171070.6672 | 1017167.7891 | 1124626.2943 | 1491533.4292 | 1002066.2905 |  | 0 | 1 | 2 | 3 | 4 | 5 | 6 | 7 | 8 | 9
[10 empty] | 731336.2446 | 1681222.5549 | 2625368.5616 | 3680286.8627 | 4851357.5299 | 5868525.319 | 6993151.6133 | 8484685.0425 | 9486751.333 |  | 15% | 21.55% | 30.06% | 38.52% | 47.97% | 58.47% | 67.58% | 77.66% | 91.02% | 100%

## GG
Costos indirectos | [6 empty] | Gasto Real
Obra | 6602901.2142
Presupuesto total | 0
Meses de ejecución | 9
| MENSUALIDAD | MESES | Importe
1-OBRADOR
Alojamiento | 10000 | 9 | 90000 |  |  | 4000 | 36000 | Casa Compadre de Manuel Carmona | 2017-01-01
Depositos | 1500 | 1 | 1500
Instalaciones | 100 | 9 | 900
Cerco obra | 100 | 9 | 900
Cartel obra | 500 | 9 | 4500
Mano obra obrador | 0 | 9 | 0
Ayudas extras |  | 9 | 0
imprevistos | 15000 | 9 | 135000 |  | Contenedores | 3652.8926 | 36528.9256
Baño Quimico | 0 | 9 | 0
2-EQUIPO Y HERRAMIENTAS |  | 9 | 0
Alquiler de camionetas | 20000 | 9 | 180000
Transporte | 12000 | 9 | 108000
Amortizacion+Gastos Movilidad | 0 | 9 | 0
|  | 9 | 0
Peugeot 504 1993 | 0 | 9 | 0
Imp radicacion automotor | 0 | 9 | 0
seguro | 0 | 9 | 0
mantenimiento | 0 | 9 | 0
Toyota Hilux 2013 | 1652.8926 | 9 | 14876.0331 | 0.3 | 5509.6419
Imp radicacion automotor | 1200 | 9 | 10800
seguro | 1200 | 9 | 10800
mantenimiento |  | 9 | 0
Ford Ranger 2010 |  | 9 | 0
Imp radicacion automotor |  | 9 | 0
seguro |  | 9 | 0
mantenimiento |  | 9 | 0
Citroën Berlingo 2010 | 500 | 9 | 4500 | 0.3 | 1666.6667
Imp radicacion automotor | 500 | 9 | 4500
seguro | 1200 | 9 | 10800
mantenimiento |  | 9 | 0
Toyota Hilux 2008 | 950 | 9 | 8550 | 0.3 | 3166.6667
Imp radicacion automotor | 393.57 | 9 | 3542.13
seguro | 1200 | 9 | 10800
mantenimiento |  | 9 | 0
0
3-CONDUCCION |  |  | 0
Jefe de obra | 0 | 9 | 0
Capataz | 34200 | 9 | 307800
Ayudantes | 4000 | 9 | 36000
Tecnicos |  | 9 | 0
Alejandro Repeto | 7560 | 9 | 68040 | 0.3 | 25200
Daniel De CIlia | 15000 | 9 | 135000 | 0.3 | 50000
Juan Manuel Delgado |  | 9 | 0
Administrativos |  | 9 | 0
Carlos Balderramo | 3240 | 9 | 29160 | 0.3 | 10800
Edgardo Chacon | 0 | 9 | 0 | 0.3 | 0
Contador | 2400 | 9 | 21600 | 0.3 | 8000
Agua de Obra | 500 | 45 | 22500 |  |  | 500 | 36000
Encargados | 0 | 9 | 0
Serenos | 0 | 9 | 0
Vigilancia | 4000 | 9 | 36000
Fondo fijo (caja chica) | 0 | 9 | 0
Camioneta obra combustible | 2500 | 9 | 22500
Comida Campamento | 40000 | 9 | 360000 |  |  | 0 | 0 | Definir
4-TRAMITES Y HONORARIOS |  |  | 0
Tramite municipal,etc | 20000 | 1 | 20000
Derechos y tasas |  |  | 0
Planos municipales | 0 | 1 | 0
Planos obra | 0 | 1 | 0
Ensayos | 8000 | 1 | 8000
Calculo estructuras | 0 | 1 | 0
Elemntos a Proveer | 0 | 1 | 0
5-GASTOS ADMINISTRATIVOS |  |  | 0
Alquiler | 3600 | 9 | 32400 | 0.3 | 12000
Energia | 450 | 9 | 4050 | 0.3 | 1500
Alarma |  |  | 0
Papeleria e Impresos | 350 | 9 | 3150 | 0.3 | 1000
Telefonos celulares y fijos | 1200 | 9 | 10800 | 0.3 | 4000
Hys | 3000 | 9 | 27000
Plan HyS | 0 | 1 | 0
6-GASTOS FINANCIEROS |  |  | 0
Impueto al cheque | 6602901.2142 | 0% | 0 | 1.2%
Costos Financiero | 6602901.2142 | 0% | 0 | 1.1% | [5 empty] | B. Vista | 3000000 | 30.93%
Registro de Constructor | 6602901.2142 | 0% | 0 | 0.3% | [5 empty] | S. Rivadavia | 5000000 | 51.55%
7-COSTO IMPOSITIVO |  |  | 0 | [6 empty] | FM | 1200000 | 12.37%
Ing Brutos |  | 2.5% | 0 | [6 empty] | CC | 500000 | 5.155%
Iva Dif |  |  | 0
Imp a las ganancias | 990435.1821 | 0% | 0 | 15% | [6 empty] | 9700000 | 100%
0
7-SEGUROS |  |  | 0
Garantia de oferta 1% | 3000 | 1 | 3000
Cumplimiento de contrato 5% | 2000 | 6 | 12000
Fondo de Reparo 5% de cada certificacion | 3000 | 8 | 24000
Incendio | 200 | 12 | 2400
Siniestro | 2000 | 8 | 16000
Tecnico | 400 | 9 | 3600
Resp civil | 400 | 9 | 3600
| 0 |  | 0
inspeccion |  | 9 | 0
Fondo Operativo | 0 | 1 | 0
Anticipo Financiero |  |  | 0
TOTAL COSTOS INDIRECTOS |  |  | 1808568.1631
27.39%
27.35%

## GG (2)
MINISTERIO DEL INTERIOR, OBRAS PÚBLICAS Y VIVIENDA PROGRAMA NACIONAL DE INFRAESTRUCTURA UNIVERSITARIA
COMITENTE: UNIVERSIDAD NACIONAL DE SAN JUAN
LICITACIÓN PÚBLICA NACIONAL N° CU-011/16
OBRA: EDIFICIO SEDE JÁCHAL - CONSTRUCCIÓN DE AULAS
COEFICIENTE DE RESUMEN
| COSTO NETO |  | 100% | 1 | (A)
| Gastos Generales e Indirectos | 27.35% | 39.35% | 0.3935
| Beneficio | 12%
Incidencia Sobre (A)
| SUB TOTAL 1 |  |  | 1.3935 | (B)
| Costo Fnanciero | 2.5% | 6.28% | 0.0628
| Registro de Contructores | 0.03%
| Impuesto a las Ganancias | 3.75%
Incidencia Sobre (B)
| SUB TOTAL 2 |  |  | 1.4563 | (C)
| IIBB | 2.4% | 23.4% | 0.234
| IVA | 21%
Incidencia Sobre (C)
| SUB TOTAL 3 |  |  | 1.6903
| COEFICIENTE DE RESUMEN ADOPTADO (CR) |  |  | 1.6903

## Hoja3
[11 empty] | PROSAP |  |  | DEFENSA CIVIL
16 | 1 | TRABAJOS PREPARATORIOS |  | 1 | RUBRO: TRABAJOS PREPARATORIOS |  | 1 | LIMPIEZA DE TERRENO Y ERRADICACIÓN DE ARBOLES | Gl | 01. | OBRAS TEMPORARIAS, DEFINITIVAS Y AYUDAS |  | 1 | Limpieza de Terreno y Erradicación de arboles | gl | 1 | TRABAJOS PREPARATORIOS
17 | 1.1 | Preparación terreno, Cartel, Obrador, Demoliciones | gl | 1.1 | Preparación y limpieza de los terrenos, Cierre y demoliciones | m2 | 2 | NIVELACIÓN, RELLENO Y COMPACTACIÓN | Gl | 01.01. | Obrador | gl | 2 | Nivelación, Relleno y Compactación | gl | 1.1 | Preparación terreno, Cartel, Obrador, Demoliciones | gl
18 | 1.2 | Replanteo y otros | gl | 1.2 | Replanteo y otros | m2 | 3 | DEMOLICIONES | Gl | 01.02. | Cerco de Obra | gl | 3 | Replanteo | m2 | 1.2 | Replanteo y otros | gl
19 | 1.3 | Actividades complementarias | gl | 1.3 | Actividades complementarias | gl | 4 | REPLANTEO | m2 | 01.03. | Energía eléctrica de Obra | gl | 4 | Excavaciones | m3 | 1.3 | Actividades complementarias | gl
20 | 2 | MOVIMIENTO DE SUELOS |  | 2 | RUBRO: MOVIMIENTO DE SUELOS |  | 5 | EXCAVACIONES PARA BASES, ZAPATAS Y VIGAS V.A. | m3 | 01.04. | Agua de Construcción | gl | 5 | Hormigón Simple |  | 2 | MOVIMIENTO DE SUELOS
21 | 2.1 | Terraplenamiento, relleno y compactación | gl | 2.1 | Relleno y compactación | m3 | 6 | HORMIGONES SIMPLES | - | 01.05. | Cartel de Obra | gl |  | a) Cimientos | m3 | 2.1 | Terraplenamiento, relleno y compactación | gl
22 | 2.2 | Excavaciones p/fundaciones | m3 | 2.2 | Excavaciones p/fundaciones | m3 | 6.1. | Hormigón para Cimientos | m3 | 01.06. | Limpieza de obra | gl |  | b) Hormigón de Limpieza | m2 | 2.2 | Excavaciones p/fundaciones | m3
23 | 3 | ESTRUCTURA RESISTENTE |  | 3 | RUBRO: ESTRUCTURA RESISTENTE |  | 6.2. | Hormigón de Limpieza | m2 | 02. | DEMOLICIÓN, DESMONTE Y MOVIMIENTO DE SUELOS |  |  | c) Contrapiso de hormigón simple | m3 | 3 | ESTRUCTURA RESISTENTE
24 | 3.1 | Estructura de Hº Aº |  | 3.1 | Estructura de Hº Aº |  | 6.3. | Comtrapisos espesor 0.05m | m2 | 02.01. | Demolición y desmonte según plano A0 | m3 | 6 | Hormigón Armado |  | 3.1 | Estructura de Hº Aº
25 | 3.1.1 | Hormigones de limpieza y no estructurales | m2 | 3,1,1 | Hormigones de limpieza y no estructurales | m2 | 7 | HORMIGÓN ARMADO | - | 02.02. | Limpieza del terreno | gl |  | a) Zapatas | m3 | 3.1.1 | Hormigones de limpieza y no estructurales | m2
26 | 3.1.2 | Hormigones para cimientos | m3 | 3,1,2 | Hormigones de Sobrecimientos de 0,20esp | m3 | 7.1. | Bases | m3 | 02.03. | Relleno y Compactación | m3 |  | b) Bases | m3 | 3.1.2 | Hormigones para cimientos | m3
27 | 3.1.3 | Hormigones para plateas, zapatas, bases y vigas de fundación | m3 | 3,1,3 | Hormigones de Cimientos | m3 | 7.2. | Vigas VA | m3 | 03. | EMPLAZAMIENTO |  |  | c) Vigas VA | m3 | 3.1.3 | Hormigones para plateas, zapatas, bases y vigas de fundación | m3
28 | 3.1.4 | Hormigones para vigas de arriostramiento | m3 | 3,1,4 | Hormigones para zaptas, bases y vigas de fundación | m3 | 3.1.5 | Vigas VF | m3 | 03.01. | Replanteo y nivelación | m2 |  | d) Vigas VF | m3 | 3.1.4 | Hormigones para vigas de arriostramiento | m3
29 | 3.1.5 | Hormigones para columnas de carga | m3 | 3,1,5 | Hormigones para vigas de arriostramiento | m3 | 7.3. | Vigas VE y VD | m3 | 03.02. | Excavación para fundaciones | m3 |  | e) Vigas VE y VD | m3 | 3.1.5 | Hormigones para columnas de carga | m3
30 | 3.1.6 | Hormigones para columnas de encadenado | m3 | 3,1,6 | Hormigones para columnas de carga | m3 | 7.4. | Vigas de Carga | m3 | 04. | HORMIGÓN |  |  | f) Vigas de Carga | m3 | 3.1.6 | Hormigones para columnas de encadenado | m3
31 | 3.1.7 | Hormigones para vigas de carga | m3 | 3,1,7 | Hormigones para columnas de encadenado | m3 | 7.5. | Columnas CE | m3 | 04.01. | Estructura Resistente de Hormigón Armado |  |  | g) Columnas CE | m3 | 3.1.7 | Hormigones para vigas de carga | m3
32 | 3.1.8 | Hormigones para vigas de encadenado | m3 | 3,1,9 | Hormigones para vigas de encadenado y dintel | m3 | 7.6. | Columnas de Carga | m3 | 04.01.01. | Hormigón de Limpieza ( e= 5 cm) | m3 |  | h) Columnas de Carga | m3 | 3.1.8 | Hormigones para vigas de encadenado | m3
33 | 3.1.9 | Hormigones para losas | m3 | 3,1,10 | Losa Ceramicas | m2 | 7.7. | Losas Armadas | m3 | 04.01.02. | Cimientos | m3 |  | i) Contrapisos Armados | m3 | 3.1.9 | Hormigones para losas | m3
34 | 3.1.10 | Losas Alivianadas | m2 | 3,1,13 | Hormigon armado para contrapiso | m3 | 7.8. | Contrapiso Armado | m2 | 04.01.03. | Bases | m3 |  | j) Losas hormigón Armado | m3 | 3.1.10 | Losas Alivianadas | m2
35 | 4 | ALBAÑILERÍA |  | 3.2 | Cubierta y estructura metálica |  | 8 | CAPA AISLADORA HORIZONTAL | m2 | 04.01.04. | Vigas de Arriostramiento | m3 | 7 | Capa Aisladora Horizontal | m2 | 4 | ALBAÑILERÍA
36 | 4.1 | Muros |  | 3,2,1 | Cubierta de Techo sobre losa ceramica | m2 | 9 | MAMPOSTERÍAS | - | 04.01.05. | Vigas de Fundación | m3 | 8 | Mampostería |  | 4.1 | Muros
37 | 4.1.1 | Mamposterías de ladrillón de 0,30 m | m3 | 3,2,2 | Cubierta de paneles metálicos con aislación de 14cm | m2 | 9.1. | Espesor 0,20 m, Ladrillón armado | m2 | 04.01.06. | Vigas de carga | m3 |  | a) Muro armado de Ladrillón e = 20cm | m2 | 4.1.1 | Mamposterías de ladrillón de 0,30 m | m3
38 | 4.1.2 | Mamposterías de ladrillón de 0,20 m | m2 | 3.3 | Estructura de metálica |  | 9.2. | Espesor 0,15 m, Ladrillo Común armado | m2 | 04.01.07. | Vigas de encadenado | m3 |  | b) Muro armado de Ladrillo e = 15cm | m2 | 4.1.2 | Mamposterías de ladrillón de 0,20 m | m2
39 | 4.1.3 | Mamposterías de ladrillón de 0,10 m | m2 | 3,3,1 | Estructura de metálica | m2 | 10 | TABIQUES DE GRANITO NATURAL EN BAÑOS | m2 | 04.01.08. | Columnas de carga | m3 | 9 | Cubierta de Techo | m2 | 4.1.3 | Mamposterías de ladrillón de 0,10 m | m2
40 | 4.2 | Tabiques |  | 4 | RUBRO: ALBAÑILERÍA |  | 11 | PISOS | - | 04.01.09. | Columnas de encadenado | m3 | 10 | Revoques |  | 4.2 | Tabiques
41 | 4.2.1 | Tabiques Durlock | m2 | 4.1 | Muros |  | 11.1. | Interiores granítico 30 x 30 cm | m2 | 04.01.10. | Losas Pretensadas | m2 |  | a) Jaharro común | m2 | 4.2.1 | Tabiques Durlock | m2
42 | 4.2.2 | Tabiques sanitarios de Hº Aº | m2 | 4,1,1 | Mamposterías de ladrillón de 0,20 m | m2 | 11.2. | Interiores granítico 20 x 20 cm | m2 | 04.02. | Contrapisos |  |  | b) Jaharro bajo Revestimiento | m2 | 4.2.2 | Tabiques sanitarios de Hº Aº | m2
43 | 4.3 | Aislaciones |  | 5 | RUBRO: REVESTIMIENTOS |  | 11.3. | Exteriores de H° Rodillado | m2 | 04.02.01. | Contrapiso de Hormigón Armado esp. 0,15m. | m2 |  | c) Enlucido | m2 | 4.3 | Aislaciones
44 | 4.3.1 | Capa Aisladora Horizontal y Vertical | m2 | 5.1 | Revestimiento Cerámico en Baños | m2 | 11.4. | Exteriores de Baldosas de Grancilla c/contrapiso | m2 | 04.03. | Antepechos de hormigón |  |  | d) Revoque rústico cementicio tipo Iggam | m2 | 4.3.1 | Capa Aisladora Horizontal y Vertical | m2
45 | 4.4 | Revoques |  | 5.2 | Antepechos de hormigón | m2 | 12 | ZÓCALOS | - | 04.03.01. | Antepechos de Hormigón | m2 | 11 | Revestimientos | m2 | 4.4 | Revoques
46 | 4.4.1 | Jaharro a la cal interior y exterior | m2 | 6 | RUBRO: PISOS ZOCALOS UMBRALES Y SOLIAS |  | 12.1. | Interiores | m | 05. | ESTRUCTURAS METÁLICAS |  | 12 | Techo y Estructura Metálica | m2 | 4.4.1 | Jaharro a la cal interior y exterior | m2
47 | 4.4.2 | Jaharro bajo revestimiento | m2 | 6.1 | Piso de mosaico granítico de 0,15 x 0,15 m | m2 | 12.2. | Exteriores de Concreto sobre relieve esp. 3 cm | m | 05.01. | Entrepiso Metálico Sala de Bombas (Según AR-29) | m2 | 13 | Tabiques |  | 4.4.2 | Jaharro bajo revestimiento | m2
48 | 4.4.3 | Enlucidos | m2 | 6.4 | Veredin Perimetral | m2 | 13 | ANTEPECHOS DE CONCRETO | m2 | 05.02. | Pérgola Metálica en Accesos | m2 |  | a) de placas roca de yeso Durlock o calidad superior | m2 | 4.4.3 | Enlucidos | m2
49 | 4.5 | Contrapisos |  | 8 | RUBRO: CARPINTERIA |  | 14 | UMBRALES GRANÍTICOS | m2 | 06. | ALBAÑILERÍAS |  |  | b) de granito natural gris mara | m2 | 4.5 | Contrapisos
50 | 4.5.1 | De hormigón | m2 | 8.1 | Carpinteria metálica | gl | 15 | CIELORRASOS | m2 | 06.01. | Mamposterías |  | 14 | Cielorrasos |  | 4.5.1 | De hormigón | m2
51 | 5 | REVESTIMIENTOS |  | 9 | RUBRO: PINTURAS |  | 16 | CUBIERTAS DE TECHO | - | 06.01.01. | Mampostería de ladrillón macizos esp. 0,20m. | m2 |  | a) Cielorraso suspendido de placas de roca de yeso ( Durlock o calidad superior) Desmontable ( 61x61 )cm | m2 | 5 | REVESTIMIENTOS
52 | 5.1 | Cerámico 0,20 x 0,20 | m2 | 9.1 | Pinturas al látex en muros interiores y exterior | m2 | 16.1. | Nuevas con Teja portuguesa | m2 | 06.01.02. | Mampostería de ladrillón macizos esp. 0,30m. | m2 |  | b) Cielorraso suspendido de placas de roca de yeso, resistente a la humedad, junta sellada. | m2 | 5.1 | Cerámico 0,20 x 0,20 | m2
53 | 5.2 | Antepechos | m2 | 9.3 | Pintura en carpinterias | m2 | 16.2. | Nuevas planas horizontales | m2 | 06.02. | Capas Aisladoras |  |  | c) Aplicado a la Cal | m2 | 5.2 | Antepechos | m2
54 | 6 | PISOS Y ZÓCALOS |  | 10 | RUBRO: INSTALACIÓN |  | 16.3. | Existentes a Reparar | m2 | 06.02.01. | Capa aisladora horizontal y vertical doble | m2 | 15 | Escalera estructura de hormigón y revestimiento y zócalos de Granito natural Sierra chica. | gl | 6 | PISOS Y ZÓCALOS
55 | 6.1 | Interiores |  | 10.1 | Instalaciones Sanitarias | gl | 17 | REVOQUES | - | 06.03. | Cubiertas |  | 16 | Barandas y Pasamanos | gl | 6.1 | Interiores
56 | 6.1.1 | Pisos de Mosaico Granítico 30 x 30 | m2 | 10.2 | Instalaciones Electricas | gl | 17.1. | Jaharro Común | m2 | 06.03.01. | Cubierta de techo sobre losa de H° pretensadas según plano E- 02 | m2 | 17 | Juntas de Dilatación | ml | 6.1.1 | Pisos de Mosaico Granítico 30 x 30 | m2
57 | 6.1.2 | Pisos de Mosaico Granítico 15 x 15 | m2 | 10.4 | Instalaciones Servicio Contra Incendio | gl | 17.2. | Jaharro bajo revestimientos | m2 | 07. | REVOQUES, REVESTIMIENTOS, YESERÍA |  | 18 | Pisos |  | 6.1.2 | Pisos de Mosaico Granítico 15 x 15 | m2
58 | 6.1.3 | Zócalos Graníticos | ml | 10 | RUBRO: LIMPIEZA DE OBRA |  | 17.3. | Enlucido | m2 | 07.01. | Revoques |  |  | a) Granítico de 30 x 30cm | m2 | 6.1.3 | Zócalos Graníticos | ml
59 | 6.1.4 | Umbrales y Solías | m2 | 10.1 | Limpieza de obra periódica y final | gl | 18 | JUNTAS DE DILATACIÓN | - | 07.01.01. | Revoque grueso fratasado | m2 |  | b) Granítico de 20 x 20cm | m2 | 6.1.4 | Umbrales y Solías | m2
60 | 6.2 | Exteriores |  |  |  |  | 18.1. | En techos, cielorrasos y muros | m | 07.01.02. | Revoque grueso fratasado en construcción existente | m2 |  | c) Pavimento de Hormigón | m2 | 6.2 | Exteriores
61 | 6.2.1 | De H° Fratasado | m2 |  |  |  | 18.2. | En pisos exteriores | m | 07.01.03 | Revoque fino a la cal | m2 |  | d) Piso Técnico | m2 | 6.2.1 | De H° Fratasado | m2
62 | 6.2.2 | Zócalos rehundido | ml |  |  |  | 19 | CARPINTERÍAS | - | 07.01.04. | Revoque plástico exterior Tipo Revear símil piedra | m2 |  | e) Baldosas de grancilla lavada de 60 x 60cm | m2 | 6.2.2 | Zócalos rehundido | ml
63 | 7 | MARMOLERÍA |  |  |  |  | 19.1. | Metálicas (Puertas, Ventanas, y Lucarnas) | m2 | 07.01.05. | Revoque plástico exterior Tipo Revear símil piedra en construcción existente | m2 |  | f) Baldosas cerámicas de gres rústico para azoteas | m2 | 7 | MARMOLERÍA
64 | 7.1 | Mesadas y placas de granito natural | m2 |  |  |  | 19.2. | Rejas en Puertas y Ventanas nuevas y existentes. | m2 | 07.02. | Revestimientos |  | 19 | Zócalos |  | 7.1 | Mesadas y placas de granito natural | m2
65 | 7.2 | Separadores de granito natural | m2 |  |  |  | 19.3. | armarios de madera | m2 | 07.02.01. | Cerámico blanco 20cm.x 20cm. | m2 |  | a) Granítico | ml | 7.2 | Separadores de granito natural | m2
66 | 8 | CUBIERTAS Y TECHOS |  |  |  |  | 20 | PINTURAS | - | 08. | PISOS Y ZÓCALOS |  |  | b) De madera | ml | 8 | CUBIERTAS Y TECHOS
67 | 8.1 | Cubierta de Techo sobre losa de Hº | m2 |  |  |  | 20.1. | En Muros | m2 | 08.01. | Pisos |  |  | c) Hormigón Visto | ml | 8.1 | Cubierta de Techo sobre losa de Hº | m2
68 | 9 | CIELORRASOS |  |  |  |  | 20.2. | En Cielorrasos | m2 | 08.01.01. | Granítico Pulido 30x30 | m2 | 20 | Antepechos de concreto | ml | 9 | CIELORRASOS
69 | 9.1 | Aplicados |  |  |  |  | 20.3. | En Carpinterías y Rejas | m2 | 08.01.02. | Piso de H°A° llaneado en Sala de máquinas | m2 | 21 | Umbrales y Solias de Granito Natural | ml | 9.1 | Aplicados
70 | 9.1.1 | A la cal | m2 |  |  |  | 21 | VIDRIOS Y ESPEJOS | m2 | 08.01.03. | Piso de H° fratasado | m2 | 22 | Carpintería |  | 9.1.1 | A la cal | m2
71 | 10 | CARPINTERÍA |  |  |  |  | 22 | REVESTIMIENTOS | - | 08.02. | Zócalos |  |  | a) De Aluminio | gl | 10 | CARPINTERÍA
72 | 10.1 | Chapa doblada y herrería | gl |  |  |  | 22.1. | Cerámicos en muros | m2 | 08.02.01. | Zócalo Granítico sanitario h.7cm. | ml |  | b) De chapa de acero | gl | 10.1 | Chapa doblada y herrería | gl
73 | 11 | INSTALACIÓN ELÉCTRICA |  |  |  |  | 22.2. | De Iggam Color, fratazado | m2 | 08.02.02. | Zócalo Granítico sanitario h.7cm.en construcción existente. | ml |  | c) De Madera | gl | 11 | INSTALACIÓN ELÉCTRICA
74 | 11.1 | Media tensión | gl |  |  |  | 23 | MESADA | m2 | 08.02.03. | Zócalo de cemento h.20cm. | ml | 23 | Parasoles de aluminio AEROSCREEN 300 AS, de Hunter Douglas, o superior calidad. | gl | 11.1 | Media tensión | gl
75 | 11.2 | Artefactos | gl |  |  |  | 24 | TRASLADAR PORTÓN EXISTENTE (DEMOL., AMURADO, REPARACIONES DE ALBAÑILERÍA Y PORTÓN, INCLUYE PINTURA | Gl | 08.02.04. | Zócalo exterior rehundido h.10cm. | ml | 24 | Mostradores de Recepción | unidad | 11.2 | Artefactos | gl
76 | 12 | INSTALACIÓN SANITARIA |  |  |  |  | 25 | PÉRGOLAS | m2 | 09. | PINTURAS |  | 25 | Vidrios y Espejos |  | 12 | INSTALACIÓN SANITARIA
77 | 12.1 | Inst. base cloacal, caños, cámaras | gl |  |  |  | 26 | ESCENARIO, MÁSTIL Y CANTEROS | Gl | 09.01. | Pinturas |  |  | a) Vidrios de seguridad | m2 | 12.1 | Inst. base cloacal, caños, cámaras | gl
78 | 12.2 | Ventilación | gl |  |  |  | 27 | JUEGOS METÁLICOS | Gl | 09.01.01. | Látex satinado sobre tabiques y muros interiores | m2 |  | b) espejos | m2 | 12.2 | Ventilación | gl
79 | 12.3 | Dispositivos de tratamiento, cámara séptica y otros | gl |  |  |  | 28 | PARQUIZACIÓN | Gl | 09.01.02. | Látex satinado sobre cielorrasos | m2 | 26 | Mesadas Granito Natural | m2 | 12.3 | Dispositivos de tratamiento, cámara séptica y otros | gl
80 | 12.4 | Cañería distribución agua fría-caliente | gl |  |  |  | 29 | TORRE PARA TANQUES DE RESERVA | Gl | 09.01.03. | Pintura Epoxi sobre tabiques y muros interiores | m2 | 27 | Ascensor | gl | 12.4 | Cañería distribución agua fría-caliente | gl
81 | 12.5 | Tanque de reserva | gl |  |  |  | 30 | INSTALACIÓN ELÉCTRICA | Gl | 09.01.04. | Pintura Epoxi sobre cielorrasos | m2 | 28 | Pinturas |  | 12.5 | Tanque de reserva | gl
82 | 12.6 | Artefactos sanitarios y grifería | gl |  |  |  | 31 | SERVICIO CONTRA INCENDIO | Gl | 09.01.05. | Látex satinado sobre tabiques y muros interiores en construcción existente | m2 |  | a) Esmalte sintético satinado para muro Interiores ( Alba Satinol o calidad superior) | m2 | 12.6 | Artefactos sanitarios y grifería | gl
83 | 12.7 | Cañería de desagüe pluvial | gl |  |  |  | 32 | INSTALACIÓN DE GAS | Gl | 09.01.06. | Látex satinado sobre cielorrasos en construcción existente | m2 |  | b) Látex para Muros Exteriores | m2 | 12.7 | Cañería de desagüe pluvial | gl
84 | 13 | INSTALACIÓN GAS |  |  |  |  | 33 | INSTALACIÓN SANITARIA | Gl | 09.01.07. | Látex acrílico sobre muros interiores en construcción existente | m2 |  | c) Látex para Cielorraso | m2 | 13 | INSTALACIÓN GAS
85 | 13.1 | Tendido de cañería | gl |  |  |  | 34 | LIMPIEZA DE OBRA | Gl | 09.01.08. | Látex acrílico sobre cielorrasos en construcción existente | m2 |  | d) Esmalte sintético en carpinterías | m2 | 13.1 | Tendido de cañería | gl
86 | 13.2 | Regulador y medidores | gl | [6 empty] | 10. | CARPINTERÍAS Y VIDRIOS |  | 29 | Señalética |  | 13.2 | Regulador y medidores | gl
87 | 13.3 | Rejillas de ventilación, conductos | gl | [6 empty] | 10.01. | Carpinterías Metálicas y Herrería | gl |  | Carteles de puertas o tabiques indentificatorios de cada local | gl | 13.3 | Rejillas de ventilación, conductos | gl
88 | 13.4 | Artefactos | gl | [6 empty] | 10.02. | Carpinterías de Aluminio y Vidrios | gl |  | Carteles orientadores suspendidos en circulaciones | gl | 13.4 | Artefactos | gl
89 | 13.5 | Garrafas de 45 Kg | gl | [6 empty] | 10.03. | Espejos |  |  | Carteles indicadores de núcleo de ascensor, escaleras, sanitarios públicos | gl | 13.5 | Tanque Zepelín | gl
90 | 14 | CALEFACCIÓN | [7 empty] | 10.03.01. | Espejos (según DS) | gl |  | Carteles en espacios exteriores | gl | 14 | CALEFACCIÓN
91 | 14.1 | Artefactos | gl | [6 empty] | 11. | TABIQUERÍA Y CIELORRASOS |  |  | Carteles de fachada (con nombre de las reparticiones) | gl | 14.1 | Artefactos | gl
92 | 15 | INSTALACIÓN DE SEGURIDAD | [7 empty] | 11.01. | Tabiquería |  |  | Señalización de seguridad | gl | 15 | INSTALACIÓN DE SEGURIDAD
93 | 15.1 | Contra Incendio | [7 empty] | 11.01.01 | Tabique de doble placa de roca de yeso junta tomada | m2 | 30 | Obras Exteriores |  | 15.1 | Contra Incendio
94 | 15.1.1 | Matafuegos, carteles de señalización | gl | [6 empty] | 11.01.02 | Tabique de placa simple de roca de yeso junta tomada | m2 |  | a) Cordón de Hormigón Armado | ml | 15.1.1 | Matafuegos, carteles de señalización | gl
95 | 16 | CRISTALES, ESPEJOS Y VIDRIOS | [7 empty] | 11.01.03 | Perfiles de PVC para encuentros sanitarios | gl |  | b) Vereda municipal | m2 | 16 | CRISTALES, ESPEJOS Y VIDRIOS
96 | 16.1 | Vidrios laminado de seguridad 3+3 | m2 | [6 empty] | 11.01.04 | Refuerzos tubos metálicos70x70mm en carpinterías según detalles | gl | 31 | Parquización | m2 | 16.1 | Vidrios laminado de seguridad 3+3 | m2
97 | 16.2 | Espejos | m2 | [6 empty] | 11.02. | Cielorrasos |  | 32 | Servicio Contra Incendios | gl | 16.2 | Espejos | m2
98 | 17 | PINTURAS | [7 empty] | 11.02.01. | Cielorraso suspendido desmontable modular 60x60 cm | m2 | 33 | Instalación Sanitaria | gl | 17 | PINTURAS
99 | 17.1 | Pinturas al látex en Muros interiores | m2 | [6 empty] | 11.02.03. | Cielorraso suspendido junta tomada: Placa roca de yeso 12,5 mm. | m2 | 34 | Instalación Eléctrica | gl | 17.1 | Pinturas al látex en Muros interiores | m2
100 | 17.2 | Pinturas al látex exteriores | m2 | [6 empty] | 11.02.04. | Aplicado a la cal | m2 | 35 | Instalación Termomecánica | gl | 17.2 | Pinturas al látex exteriores | m2
101 | 17.3 | Pintura al látex en cielorrasos | m2 | [6 empty] | 12. | INSTALACIÓN SANITARIA |  | 36 | Limpieza Final de Obra | gl | 17.3 | Pintura al látex en cielorrasos | m2
102 | 17.4 | Pintura esmalte sintético en Carpintería | m2 | [6 empty] | 12.01.01. | Instalación base cloacal, caños, cámaras | gl |  |  |  | 17.4 | Pintura esmalte sintético en Carpintería | m2
103 | 18 | SEÑALETICA | [7 empty] | 12.01.02. | Ventilación | gl |  |  |  | 18 | SEÑALETICA
104 | 18.1 | Señalización | gl | [6 empty] | 12.01.03. | Dispositivos de tratamiento y otros | gl |  |  |  | 18.1 | Señalización | gl
105 | 19 | OBRAS EXTERIORES | [7 empty] | 12.01.04. | Cañería distribución agua fría-caliente | gl |  |  |  | 19 | OBRAS EXTERIORES
106 | 19.1 | Cercos perimetrales | ml | [6 empty] | 12.01.05. | Tanque de reserva y bombeo | gl |  |  |  | 19.1 | Cercos perimetrales | ml
107 | 20 | LIMPIEZA DE OBRA | [7 empty] | 12.01.06. | Artefactos sanitarios y grifería | gl |  |  |  | 20 | LIMPIEZA DE OBRA
108 | 20.1 | Limpieza de obra periódica y final | gl | [6 empty] | 12.01.07. | Cañería de desagüe pluvial | gl |  |  |  | 20.1 | Limpieza de obra periódica y final | gl
109 | 21 | VARIOS | [7 empty] | 12.01.08. | Red externa - Nexo de agua | gl |  |  |  | 21 | VARIOS
110 | 21.1 | Fichas complementarias | gl | [6 empty] | 13. | INSTALACIÓN GAS |  |  |  |  | 21.1 | Fichas complementarias | gl
[10 empty] | 13.01. | Tendido de cañería | gl
[10 empty] | 13.02. | Regulador y medidores | gl
[10 empty] | 13.03. | Rejillas de ventilación, conductos | gl
[10 empty] | 13.04. | Artefactos | gl
[10 empty] | 13.05. | Tanque de GLP a granel | gl
[10 empty] | 14. | INSTALACIÓN CONTRA INCENDIO
[10 empty] | 14.01. | Contra Incendio
[10 empty] | 14.01.02. | Tendido de cañerías | gl
[10 empty] | 14.01.03. | Hidrantes, bocas de impulsión | gl
[10 empty] | 14.01.04. | Matafuegos, carteles de señalización | gl
[10 empty] | 14.01.05. | Sistema de bombeo | gl
[10 empty] | 14.02. | Alarmas técnicas | gl
[10 empty] | 15. | AIRE ACONDICIONADO Y CÁMARAS
[10 empty] | 15.01. | Equipos Tipo Roof-Top | un
[10 empty] | 15.02. | Equipos para cámaras frías Tipo Roof-Top | un
[10 empty] | 15.03. | Conductos, filtros, difusores, extractores | gl
[10 empty] | 16. | INSTALACIONES ELÉCTRICAS Y DE BAJA TENSIÓN
[10 empty] | 16.01. | Fuerza motriz | gl
[10 empty] | 16.02. | Media tensión | gl
[10 empty] | 16.03. | Baja tensión | gl
[10 empty] | 16.04. | Artefactos de iluminación | gl
[10 empty] | 17. | VARIOS
[10 empty] | 17.01. | Marmolería
[10 empty] | 17.01.01. | Mesadas granito gris mara esp. 2,5cm. c/ colocación, Según DS y PET | m2
[10 empty] | 17.01.02. | Soportes para mesadas de granito | gl
[10 empty] | 17.02. | Accesorios de baño
[10 empty] | 17.02.01. | Accesorios de baño según PET | gl
[10 empty] | 18. | EQUIPAMIENTO
[10 empty] | 18.01. | Muebles de laboratorio según DS y PET
[10 empty] | 18.01.01. | Mueble con puertas según DS y PET | un
[10 empty] | 18.01.02. | Mueble con cajones según DS y PET | un
[10 empty] | 18.01.03. | Alacenas con puertas según DS y PET | un
[10 empty] | 18.01.04. | Estantes colgantes según DS y PET | un
[10 empty] | 18.01.05. | Mueble vertical según DS y PET | un
[10 empty] | 18.01.06. | Lockers | un
[10 empty] | 18.02. | Mesadas de laboratorio según DS y PET
[10 empty] | 18.02.01. | Mesadas Antivibratorias según DS y PET | un
[10 empty] | 18.02.02. | Mesadas de Emplacado de Resina Fenólica Blanca según DS y PET | m2
[10 empty] | 18.02.03. | Mesadas de Acero Inoxidable según DS y PET | m2
[10 empty] | 18.03. | Piletones según DS y PET
[10 empty] | 18.03.01. | Piletones de Acero Inoxidable 60*40*24 según DS y PET | un
[10 empty] | 18.03.02. | Piletones de Acero Inoxidable 40*40*24 según DS y PET | un

## Hoja1
Neto
|  |  |  | Rubro y Sub Rubro |  |  | Materiales |  | MO |  | Herramientas
|  |  | RUBRO I: | PRELIMINARES |  |  | $ Uni. | $ Total
MA001 | MO001 | E001 | 1.1 | Desmalezado, Limpieza, Replanteo y Demoliciones | m2 | 1036.8 | 2.5 | 2592 | 9.2493 | 9589.6613 | 0.80295 | 832.4943
MA002 | MO002 | E002 | 1.2 | Obrador y Depósito | gl | 1 | 10500 | 10500 | 1017.1118 | 1017.1118 | 497.3005 | 497.3005
MA003 | MO003 | E003 | 1.3 | Calculo Tramitacion y Aprobacion de Planos | gl | 1 | 28500 | 28500 | 8.1112 | 8.1112 | 1140.6164 | 1140.6164
MA004 | MO004 | E004 | 1.4 | Equipamiento Oficina Direccion de Obra | gl | 1 | 5000 | 5000 | 16.2223 | 16.2223 | 201.2329 | 201.2329
MA005 | MO005 | E005 | 1.5 | Traslado de Inspeccion | gl | 1 | 46800 | 46800 | 16.2223 | 16.2223 | 1873.2329 | 1873.2329
|  |  | RUBRO II: | MOVIMIENTO de SUELOS
MA006 | MO006 | E006 | 2.1 | Relleno y compactacion con material de aporte | m3 | 996.528 | 195 | 194322.96 | 35.2899 | 35167.4217 | 80.682 | 80401.908
MA007 | MO007 | E007 | 2.2 | Excavacion para Fundaciones | m3 | 107 | 0 | 0 | 108.7152 | 11632.5244 | 30.7624 | 3291.5719
|  |  | RUBRO III: | ESTRUCTURA RESISTENTE
MA008 | MO008 | E008 | 3.1 | Hormigón de Limpieza | m3 | 22.27 | 816.5 | 18183.455 | 900.4589 | 20053.2189 | 146.0949 | 3253.5328
MA009 | MO009 | E009 | 3.2 | Cimiento comun con Piedra Bola | m3 | 68.9 | 1898.4004 | 130799.7843 | 451.0053 | 31074.2624 | 155.2124 | 10694.1353
MA010 | MO010 | E010 | 3.3 | Bases de Columnas | m3 | 14.48 | 1935.7017 | 28028.9607 | 552.7552 | 8003.8953 | 164.4375 | 2381.0545
MA011 | MO011 | E011 | 3.4 | Vigas de Arriostramiento y Fundacion | m3 | 23.8 | 3571.1005 | 84992.1926 | 1565.3239 | 37254.7081 | 306.8086 | 7302.0455
MA012 | MO012 | E012 | 3.5 | Columnas de Carga | m3 | 11.74 | 3803.8003 | 44656.6154 | 2202.6792 | 25859.454 | 620.8642 | 7288.9454
MA013 | MO013 | E013 | 3.6 | Columnas de Encadenado | m3 | 11.64 | 2712.6168 | 31574.8598 | 1501.2066 | 17474.0447 | 523.9049 | 6098.2532
MA014 | MO014 | E014 | 3.7 | Vigas de Encadenado | m3 | 15.58 | 2707.6168 | 42184.6701 | 1501.2066 | 23388.7986 | 523.7049 | 8159.3226
MA015 | MO015 | E015 | 3.8 | Vigas de Carga | m3 | 34.75 | 5307.4335 | 184433.3151 | 1853.6932 | 64415.8391 | 753.178 | 26172.9364
MA016 | MO016 | E016 | 3.9 | Losa Maciza de Hormigon visto | m3 | 96.79 | 5022.3845 | 486116.5929 | 1895.3051 | 183446.5825 | 744.9386 | 72102.604
|  |  | RUBRO IV: | ALBAÑILERÍA
MA017 | MO017 | E017 | 4.1 | Mamposteria de ladrillon de 0.30 de espesor | m2 | 490 | 437.3503 | 214301.6637 | 70.4614 | 34526.0943 | 52.9799 | 25960.1682
MA018 | MO018 | E018 | 4.2 | Mamposteria de ladrillon de 0.20 de espesor | m2 | 132.5 | 274.2918 | 36343.668 | 60.898 | 8068.9818 | 45.7308 | 6059.3275
MA019 | MO019 | E019 | 4.3 | Mamposteria de ladrillo de 0.12 de espesor | m2 | 26.5 | 250.7918 | 6645.9836 | 60.898 | 1613.7964 | 44.7908 | 1186.9555
MA020 | MO020 | E020 | 4.4 | Capa Aisladora | m2 | 56.956 | 21.71 | 1236.5148 | 25.1832 | 1434.3327 | 17.8477 | 1016.5363
MA021 | MO021 | E021 | 4.5 | Tabiques divisorios en sanitarios | m2 | 15.28 | 393.08 | 6006.2624 | 150.1207 | 2293.8437 | 27.1324 | 414.5826
MA022 | MO022 | E022 | 4.6 | Tabiques de roca de yeso tipo Durlock | m2 | 45.6 | 173.52 | 7912.512 | 150.1207 | 6845.502 | 18.35 | 836.7586
|  |  | RUBRO V: | REVOQUES
MA023 | MO023 | E023 | 5.1 | Grueso Interior/Exterior | m2 | 1139.66 | 21.06 | 24001.2396 | 50.3663 | 57400.506 | 19.7357 | 22491.9526
MA024 | MO024 | E024 | 5.2 | Enlucido a la cal Interior | m2 | 842.66 | 5.0145 | 4225.5186 | 40.4373 | 34074.8827 | 18.3392 | 15453.7445
MA025 | MO025 | E025 | 5.3 | Grueso Interior bajo revestimiento | m2 | 158.34 | 24.385 | 3861.1209 | 50.3663 | 7975.0067 | 34.9341 | 5531.4648
MA026 | MO026 | E026 | 5.4 | Salpicado cementicio terminacion planchada con llana | m2 | 297 | 59.64 | 17713.08 | 45.1598 | 13412.4505 | 20.8832 | 6202.3013
|  |  | RUBRO VI: | CIELORRASOS
|  |  | RUBRO VII: | CONTRAPISOS, CARPETAS, PISOS, UMBRALES y ZÓCALOS,
MA027 | MO027 | E027 | 7.1 | De Hº Alivianado con Membrana Asfáltica (Completa) | m2 | 654 | 181.297 | 118568.238 | 86.8022 | 56768.6406 | 66.4797 | 43477.7247
MA028 | MO028 | E028 | 7.2 | Contrapiso Común Bajo Piso (-e- 8cm.) | m2 | 557 | 278.63 | 155196.9165 | 45.2782 | 25219.9828 | 37.0863 | 20657.0954
MA029 | MO029 | E029 | 7.3 | Carpeta de Asiento bajo Cerámico | m2 | 151 | 35.5175 | 5363.1425 | 30.449 | 4597.7972 | 33.8657 | 5113.7172
MA030 | MO030 | E030 | 7.4 | Piso Industrialde Hormigon Llaneado c/endurecedor c/fibra de nylon | m2 | 557 | 176.2875 | 98192.1375 | 132.6238 | 73871.4478 | 17.1309 | 9541.9155
MA031 | MO031 | E031 | 7.5 | De Cerámico 20 x 20 p/ sanitarios | m2 | 151 | 156.8628 | 23686.2828 | 60.0483 | 9067.2878 | 25.9036 | 3911.4447
MA032 | MO032 | E032 | 7.6 | De Hormigón Alisado terminado al frataz en vereda perimetral | m2 | 292 | 195.9125 | 57206.4517 | 60.0483 | 17534.0929 | 42.531 | 12419.0585
MA033 | MO033 | E033 | 7.7 | Zócalo Porcellanatto h: 10 cm color a definir | m2 | 33.05 | 296.7107 | 9806.2901 | 20.2058 | 667.8009 | 13.4041 | 443.0045
|  |  | RUBRO VIII: | REVESTIMIENTOS
MA034 | MO034 | E034 | 8.1 | Ceramico | m2 | 151 | 155.9303 | 23545.4753 | 60.0483 | 9067.2878 | 10.8009 | 1630.9329
|  |  | RUBRO IX: | MESADAS, MARMOLERÍA
MA035 | MO035 | E035 | 9.1 | Mesadas Baños (2,20 x 0,60) | m2 | 2.64 | 3532 | 9324.48 | 5.0366 | 13.2967 | 141.6628 | 373.9898
|  |  | RUBRO X: | CARPINTERÍA de MADERA
MA036 | MO036 | E036 | 10.1 | P3 : 1,00 x 2,05 Hoja (Baño Discapacitados) | ud | 1 | 1700 | 1700 | 19.0676 | 19.0676 | 69.4491 | 69.4491
MA037 | MO037 | E037 | 10.2 | P2 : 0,95 x 2,05 Hoja (Acceso baños) | ud | 2 | 1700 | 3400 | 19.0676 | 38.1353 | 69.4491 | 138.8983
MA038 | MO038 | E038 | 10.3 | P4: 0,70 x 1,80 Hoja (Baños Retretes) | ud | 6 | 1700 | 10200 | 19.0676 | 114.4059 | 69.4491 | 416.6948
|  |  | RUBRO XI: | CARPINTERÍA METÁLICA y HERRERÍA
MA039 | MO039 | E039 | 11.1 | P1: 1,50 x 2,55 | ud | 8 | 16391.7 | 131133.6 | 10.9565 | 87.6519 | 656.5007 | 5252.0055
MA040 | MO040 | E040 | 11.2 | P2: 1,00 x 2,55 Marco (Acceso Baños) | ud | 1 | 4000 | 4000 | 202.0578 | 202.0578 | 175.3564 | 175.3564
MA041 | MO041 | E041 | 11.3 | P3: 1,00 x 2,55 Marco (Baño Discapacitados) | ud | 2 | 4000 | 8000 | 202.0578 | 404.1155 | 175.3564 | 350.7128
MA042 | MO042 | E042 | 11.4 | P4: 0,90 x 1,80 Marco (Baño Retretes) | ud | 6 | 4000 | 24000 | 202.0578 | 1212.3466 | 175.3564 | 1052.1383
MA043 | MO043 | E043 | 11.5 | PV1: 6,73 x 2,55 | ud | 1 | 72130.75 | 72130.75 | 10.9565 | 10.9565 | 2886.0627 | 2886.0627
MA044 | MO044 | E044 | 11.6 | PV2: 6,67 x 2,55 | ud | 4 | 55227.42 | 220909.68 | 10.9565 | 43.826 | 2209.9295 | 8839.718
MA045 | MO045 | E045 | 11.7 | PV3: 7,86 x 2,25 | ud | 4 | 52957.8 | 211831.2 | 10.9565 | 43.826 | 2119.1447 | 8476.5788
MA046 | MO046 | E046 | 11.8 | PV4: 3,60 x 2,55 | ud | 3 | 29421 | 88263 | 10.9565 | 32.8695 | 1177.6727 | 3533.0181
MA047 | MO047 | E047 | 11.9 | PV5: 3,50 x 2,55 | ud | 3 | 29421 | 88263 | 10.9565 | 32.8695 | 1177.6727 | 3533.0181
MA048 | MO048 | E048 | 11.1 | B1: 6,73 x 0,60 | ud | 14 | 17022.15 | 238310.1 | 10.9565 | 153.3909 | 681.7187 | 9544.0617
MA049 | MO049 | E049 | 11.11 | B2: 7,87 x 0,45 | ud | 1 | 14878.62 | 14878.62 | 10.9565 | 10.9565 | 595.9775 | 595.9775
MA050 | MO050 | E050 | 11.12 | Estructura metalica para pergola | m2 | 87.5 | 435.8 | 38132.5 | 321.5619 | 28136.666 | 41.8707 | 3663.6866
|  |  | RUBRO XII: | INSTALACIÓN ELÉCTRICA
MA051 | MO051 | E051 | 12.1 | Colocacion de bocas , tendido de cañerias y conductores | ud | 1 | 170026 | 170026 | 79659.2418 | 79659.2418 | 12855.1424 | 12855.1424
MA052 | MO052 | E052 | 12.2 | Medidor trifasico, pilastra y tablero de entrada | gl | 1 | 20349 | 20349 | 40555.765 | 40555.765 | 3896.1981 | 3896.1981
|  |  | RUBRO XIII: | INSTALACIÓN SANITARIA
MA053 | MO053 | E053 | 13.1 | Cañerias Agua y Desagüe | ud | 1 | 21548.89 | 21548.89 | 15012.0659 | 15012.0659 | 2002.8726 | 2002.8726
MA054 | MO054 | E054 | 13.2 | Artefactos y accesorios | gl | 1 | 62808.13 | 62808.13 | 5000.0726 | 5000.0726 | 2892.3307 | 2892.3307
MA055 | MO055 | E055 | 13.3 | Tanque de reserva y bombeo | gl | 1 | 27262.708 | 27262.708 | 5000.0726 | 5000.0726 | 1470.5138 | 1470.5138
MA056 | MO056 | E056 | 13.4 | Conexión de Agua F 19 mm | gl | 1 | 1291.07 | 1291.07 | 3002.4132 | 3002.4132 | 279.8262 | 279.8262
MA057 | MO057 | E057 | 13.5 | Conexión a Pozo Absorvente | gl | 1 | 35033.07 | 35033.07 | 21002.4711 | 21002.4711 | 2997.5106 | 2997.5106
|  |  | RUBRO XIV: | INSTALACION de GAS
|  |  | RUBRO XV: | SEGURIDAD
MA058 | MO058 | E058 | 15.1 | CONTRA INCENDIO - Matafuegos ABC 5kg Colocado - Sello IRAM | ud | 1 | 3490 | 3490 | 42.9762 | 42.9762 | 142.8662 | 142.8662
MA059 | MO059 | E059 | 15.2 | CONTRA INCENDIO - Iluminacion de emergencia | gl | 1 | 8810 | 8810 | 304.4899 | 304.4899 | 375.5412 | 375.5412
MA060 | MO060 | E060 | 15.3 | CONTRA INCENDIO - Carteleria | gl | 1 | 10558 | 10558 | 667.3286 | 667.3286 | 473.037 | 473.037
|  |  | RUBRO XVI: | TERMOMECÁNICA
|  |  | RUBRO XVII: | VIDRIOS y ESPEJOS
|  |  | RUBRO XVIII: | PINTURAS
MA061 | MO061 | E061 | 18.1 | Pintura al látex en muros interiores | m2 | 842.66 | 36.3044 | 30592.2734 | 81.1115 | 68349.4418 | 7.6167 | 6418.2485
MA062 | MO062 | E062 | 18.2 | Curador acrilico transparente | m2 | 640 | 24.2727 | 15534.5455 | 81.1115 | 51911.3792 | 7.1354 | 4566.6466
MA063 | MO063 | E063 | 18.3 | Pintura al Latex para exteriores primera calidad color a definir | m2 | 297 | 36.3044 | 10782.4095 | 81.1115 | 24090.1244 | 7.6167 | 2262.1458
MA064 | MO064 | E064 | 18.4 | Esmalte Sintetico en Carpinterias | m2 | 20 | 31.7157 | 634.314 | 81.1115 | 1622.2306 | 7.4331 | 148.6621
|  |  | RUBRO XIX: | TRABAJOS EXTERIORES
|  |  | RUBRO XX: | VARIOS
MA065 | MO065 | E065 | 20.1 | Limpieza de Obra | gl | 1 | 0 | 0 | 25183.1713 | 25183.1713 | 61313.921 | 61313.921
MA066 | MO066 | E066 | 20.2 | Planos conforme a obra aprobados / Manual de uso y mantenimiento | gl | 1 | 12500 | 12500 | 8.1112 | 8.1112 | 500.6164 | 500.6164
[8 empty] | 3748195.2443 |  | 1204825.6064 |  | 565537.3177 | 5518558.1684
[9 empty] | 2.3% | 27710.9889 | Ropa 15 Per
[9 empty] | 80% | 963860.4851 | Cargas 15 Per
2196397.0805
2289168.6522

## Sanitarios
Descripción | un | Cant Total | Parciales |  |  | $ unid | $ TOTAL
Instalación base cloacal y cámaras |  |  | Cloacas | Ventilación | Pluvial
Tubo PVC 40 | m | 72 | 18 |  |  | 28.3 | 2037.6
Tubo PVC 50 | m | 24 | 6 |  |  | 35.9 | 861.6
Tubo PVC 63 | m | 16 | 4 |  |  | 47.2 | 755.2
Tubo PVC 110 | m | 184 | 46 |  |  | 52.7 | 9696.8
Codo 40 | u | 56 | 14 |  |  | 4.7 | 263.2
Codo 50 | u | 16 | 4 |  |  | 7.9 | 126.4
Codo 63 | u | 8 | 2 |  |  | 11 | 88
Codo 110 | u | 24 | 6 |  |  | 21.5 | 516
Codo 110 c/ base | u | 8 | 2 |  |  | 35.8 | 286.4
Cupla 110 | u | 0 |  |  |  | 17.9 | 0
Pileta Patio c/ reja | u | 0 |  |  |  | 55.5 | 0
Boca Acceso | u | 0 |  |  |  | 47.9 | 0
Ramal Y 110x110 | u | 0 |  |  |  | 45.7 | 0
Accesorios conex. Inodoro | u | 0 |  |  |  | 52.8 | 0
Cámara inspección H° | u | 0 |  |  |  | 406 | 0
Grampa Omega 110 | u | 0 |  |  |  | 6.7 | 0
Embudo PVC 200 x 200 | u | 0 |  |  |  | 44.7 | 0
Sombrerete | u | 0 |  |  |  | 28 | 0
Accesorios cloacas | gl | 0 |  |  |  | 100 | 0 | $ TOTAL
14631.2
Cañería distribución agua fría y caliente
Tubo fusión 20 x 4 mts. | m | 0 |  |  |  | 18 | 0
Tubo fusión 25 x 4 mts. | m | 0 |  |  |  | 25 | 0
Codo f/f 20 | u | 0 |  |  |  | 4.3 | 0
Codo f/f 25 | u | 0 |  |  |  | 7.4 | 0
Cupla f/f 20 | u | 0 |  |  |  | 3.2 | 0
Cupla f/f 25 | u | 0 |  |  |  | 5.7 | 0
Codo hembra 20 x 1/2" | u | 0 |  |  |  | 19.9 | 0
Codo hembra 25 x 3/4" | u | 0 |  |  |  | 32.1 | 0
Unión doble 20 | u | 0 |  |  |  | 23.8 | 0
Unión doble 25 | u | 0 |  |  |  | 32.4 | 0
Válvula esférica sin Campana 20 | u | 0 |  |  |  | 81.2 | 0
Válvula esférica sin Campana 25 | u | 0 |  |  |  | 105.3 | 0
Válvula esférica con Campana 20 | u | 0 |  |  |  | 237.9 | 0
Válvula esférica con Campana 25 | u | 0 |  |  |  | 268.4 | 0
Sellarrosca H3 125 cm3 | u | 0 |  |  |  | 43.1 | 0
Accesorios agua | gl | 0 |  |  |  | 200 | 0 | $ TOTAL
0
Tanque reserva
Tubo fusión 32 x 4 mts. | m | 0 |  |  |  | 39 | 0
Tubo fusión 50 x 4 mts. | m | 0 |  |  |  | 68 | 0
Buje reducción 50 a 32 | u | 0 |  |  |  | 33.3 | 0
Buje reducción 32 a 20 | u | 0 |  |  |  | 8.9 | 0
Buje reducción 32 a 25 | u | 0 |  |  |  | 11 | 0
Codo f/f 32 | u | 0 |  |  |  | 10.3 | 0
Codo f/f 50 | u | 0 |  |  |  | 44.5 | 0
Te f/f 32 | u | 0 |  |  |  | 15.5 | 0
Te f/f 50 | u | 0 |  |  |  | 64 | 0
Tubo macho 32 x 1" | u | 0 |  |  |  | 62.7 | 0
Tubo hembra 50 x 1 1/2" | u | 0 |  |  |  | 219 | 0
Válvula esférica 32 | u | 0 |  |  |  | 150 | 0
Válvula esférica 50 | u | 0 |  |  |  | 324 | 0
Conexión tanque 1 1/2" | u | 0 |  |  |  | 40 | 0
Tanque Poliet. Tricapa 850 lts. | u | 0 |  |  |  | 1144 | 0
Flotante 3/4" Media Presión | u | 0 |  |  |  | 158 | 0
Bomba 3/4 HP GAMMA | u | 4 |  |  |  | 1565 | 6260
Flotante automático | u | 0 |  |  |  | 91 | 0 | $ TOTAL
6260
Artefactos sanitarios y grifería
Inodoro Ferrum Andina | u | 0 |  |  |  | 635 | 0
Bidet Ferrum Andina | u | 0 |  |  |  | 647 | 0
Lavatorio Ferrum Andina | u | 0 |  |  |  | 433 | 0
Asiento inodoro plástico | u | 0 |  |  |  | 58 | 0
Depósito p/ inodoro | u | 0 |  |  |  | 889 | 0
Columna Lavatorio Ferrum Andina | u | 0 |  |  |  | 311 | 0
Juego accesorios Ferrum | u | 0 |  |  |  | 410 | 0
Flexible cromo 1/2 x 40 cm. | u | 0 |  |  |  | 89.9 | 0
Mesada Granito Gris Mara | m2 | 0 |  |  |  | 2120 | 0
Pileta A. Inox. Johnson Simple | u | 0 |  |  |  | 535 | 0
Grifería Ducha FV Kansas | u | 0 |  |  |  | 1077 | 0
Grifería Lavatorio FV Kansas | u | 0 |  |  |  | 839 | 0
Grifería Bidet FV Kansas | u | 0 |  |  |  | 910 | 0
Grifería Cocina FV Kansas Monocomando | u | 0 |  |  |  | 620 | 0
Canilla FV pico manguera | u | 0 |  |  |  | 90 | 0
Accesorios Sanit. y Grifería | gl | 0 |  |  |  | 100 | 0 | $ TOTAL
0
Instalación Gas Epoxi
Tubo 1/2" x 6 mts. | m | 0 |  |  |  | 27.1667 | 0
Tubo 3/4" x 6 mts. | m | 0 |  |  |  | 34.1667 | 0
Tubo 1" x 6 mts. | m | 0 |  |  |  | 50.8333 | 0
Codo HH 1/2" | u | 0 |  |  |  | 10.4 | 0
Codo HH 3/4" | u | 0 |  |  |  | 13.8 | 0
Codo HH 1" | u | 0 |  |  |  | 23.7 | 0
Cupla 1/2" | u | 0 |  |  |  | 10.5 | 0
Cupla 3/4" | u | 0 |  |  |  | 11.3 | 0
Cupla 1" | u | 0 |  |  |  | 17.1 | 0
Te 1/2" | u | 0 |  |  |  | 13.6 | 0
Te 3/4" | u | 0 |  |  |  | 19.1 | 0
Te 1" | u | 0 |  |  |  | 29.9 | 0
Llave 1/2" | u | 0 |  |  |  | 189 | 0
Llave 3/4" | u | 0 |  |  |  | 213 | 0
Llave 1" | u | 0 |  |  |  | 272 | 0
Regulador Baja presión | u | 0 |  |  |  | 255 | 0
Rejilla Ventilación Aprob. 20x20 | u | 0 |  |  |  | 46 | 0
Accesorios | u | 0 |  |  |  | 100 | 0
Gabinete cemento | u | 0 |  |  |  | 470 | 0 | $ TOTAL
0

## Cómp. y Presup.1
Z002
z002 |  |  | MINISTERIO DEL INTERIOR, OBRAS PÚBLICAS Y VIVIENDA PROGRAMA NACIONAL DE INFRAESTRUCTURA UNIVERSITARIA
z003 |  |  | COMITENTE: UNIVERSIDAD NACIONAL DE SAN JUAN
z004 |  |  | LICITACIÓN PÚBLICA NACIONAL N° CU-011/16
z005 |  |  | OBRA: EDIFICIO SEDE JÁCHAL - CONSTRUCCIÓN DE AULAS
z010 |  |  | CÓMPUTO Y PRESUPUESTO
Z007
|  | RUB/ITEM | DETALLE | UNI. | CANTIDAD | $ UNITARIO | $ PARCIAL | $ RUBRO
z021 | TR001 | RUBRO I: | PRELIMINARES | 0 | 0 | 0 | 0 | 0
z022 | TR002 | 1.1 | Desmalezado, Limpieza, Replanteo y Demoliciones | m2 | 1036.8 | 0 | 0 | 0
z023 | TR003 | 1.2 | Obrador y Depósito | gl | 1 | 0 | 0 | 0
z024 | TR004 | 1.3 | Calculo Tramitacion y Aprobacion de Planos | gl | 1 | 0 | 0 | 0
z025 | TR005 | 1.4 | Equipamiento Oficina Direccion de Obra | gl | 1 | 0 | 0 | 0
z026 | TR006 | 1.5 | Traslado de Inspeccion | gl | 1 | 0 | 0 | 0
z027 |  | RUBRO II: | MOVIMIENTO de SUELOS |  |  |  |  | 0
z028 | TR007 |  | Relleno y compactacion con material de aporte | m3 | 996.528 | 0 | 0
z029 | TR008 |  | Excavacion para Fundaciones | m3 | 107 | 0 | 0
z030 | TR009 |  | ESTRUCTURA RESISTENTE | 0 | 0 | 0 | 0
z031 | TR010 |  | Hormigón de Limpieza | m3 | 22.27 | 0 | 0
z032 | TR011 |  | Cimiento comun con Piedra Bola | m3 | 68.9 | 0 | 0
z033 | TR012 |  | Bases de Columnas | m3 | 14.48 | 0 | 0
z034 | TR013 |  | Vigas de Arriostramiento y Fundacion | m3 | 23.8 | 0 | 0
z035 | TR014 |  | Columnas de Carga | m3 | 11.74 | 0 | 0
z036 | TR015 |  | Columnas de Encadenado | m3 | 11.64 | 0 | 0
z037 | TR016 | 3.7 | Vigas de Encadenado | m3 | 15.58 | 0 | 0 | 0
z038 |  | 3.8 | Vigas de Carga |  |  |  |  | 0
z039 | TR017 |  | Losa Maciza de Hormigon visto | m3 | 96.79 | 0 | 0
z040 | TR018 |  | ALBAÑILERÍA | 0 | 0 | 0 | 0
z041 | TR019 |  | Mamposteria de ladrillon de 0.30 de espesor | m2 | 490 | 0 | 0
z042 |  | 4.2 | Mamposteria de ladrillon de 0.20 de espesor |  |  |  |  | 0
z043 | TR020 |  | Mamposteria de ladrillo de 0.12 de espesor | m2 | 26.5 | 0 | 0
z044 | TR021 |  | Capa Aisladora | m2 | 56.956 | 0 | 0
z045 | TR022 |  | Tabiques divisorios en sanitarios | m2 | 15.28 | 0 | 0
z046 | TR023 |  | Tabiques de roca de yeso tipo Durlock | m2 | 45.6 | 0 | 0
z047 | TR024 |  | REVOQUES | 0 | 0 | 0 | 0
z048 | TR025 | 5.1 | Grueso Interior/Exterior | m2 | 1139.66 | 0 | 0 | 0
z049 | TR026 | 5.2 | Enlucido a la cal Interior | m2 | 842.66 | 0 | 0 | 0
z050 | TR027 | 5.3 | Grueso Interior bajo revestimiento | m2 | 158.34 | 0 | 0 | 0
z051 |  | 5.4 | Salpicado cementicio terminacion planchada con llana |  |  |  |  | 0
z052 | TR028 |  | CIELORRASOS | 0 | 0 | 0 | 0
z053 | TR029 |  | CONTRAPISOS, CARPETAS, PISOS, UMBRALES y ZÓCALOS, | 0 | 0 | 0 | 0
z054 | TR030 |  | De Hº Alivianado con Membrana Asfáltica (Completa) | m2 | 654 | 0 | 0
z055 | TR031 |  | Contrapiso Común Bajo Piso (-e- 8cm.) | m2 | 557 | 0 | 0
z056 | TR032 |  | Carpeta de Asiento bajo Cerámico | m2 | 151 | 0 | 0
z057 |  | 7.4 | Piso Industrialde Hormigon Llaneado c/endurecedor c/fibra de nylon |  |  |  |  | 0
z058 | TR033 |  | De Cerámico 20 x 20 p/ sanitarios | m2 | 151 | 0 | 0
z059 | TR034 |  | De Hormigón Alisado terminado al frataz en vereda perimetral | m2 | 292 | 0 | 0
z060 | TR035 | 7.7 | Zócalo Porcellanatto h: 10 cm color a definir | m2 | 33.05 | 0 | 0 | 0
z061 | TR036 | RUBRO VIII: | REVESTIMIENTOS | 0 | 0 | 0 | 0 | 0
z062 | TR037 | 8.1 | Ceramico | m2 | 151 | 0 | 0 | 0
z063 | TR038 | RUBRO IX: | MESADAS, MARMOLERÍA | 0 | 0 | 0 | 0 | 0
z064 | TR039 | 9.1 | Mesadas Baños (2,20 x 0,60) | m2 | 2.64 | 0 | 0 | 0
z065 | TR040 | RUBRO X: | CARPINTERÍA de MADERA | 0 | 0 | 0 | 0 | 0
z066 | TR041 | 10.1 | P3 : 1,00 x 2,05 Hoja (Baño Discapacitados) | ud | 1 | 0 | 0 | 0
z067 | TR042 | 10.2 | P2 : 0,95 x 2,05 Hoja (Acceso baños) | ud | 2 | 0 | 0 | 0
z068 |  | 10.3 | P4: 0,70 x 1,80 Hoja (Baños Retretes) |  |  |  |  | 0
z069 | TR043 |  | CARPINTERÍA METÁLICA y HERRERÍA | 0 | 0 | 0 | 0
z070 | TR044 |  | P1: 1,50 x 2,55 | ud | 8 | 0 | 0
z071 | TR045 |  | P2: 1,00 x 2,55 Marco (Acceso Baños) | ud | 1 | 0 | 0
z072 | TR046 |  | P3: 1,00 x 2,55 Marco (Baño Discapacitados) | ud | 2 | 0 | 0
z073 | TR047 |  | P4: 0,90 x 1,80 Marco (Baño Retretes) | ud | 6 | 0 | 0
z074 | TR048 |  | PV1: 6,73 x 2,55 | ud | 1 | 0 | 0
z075 | TR049 | 11.6 | PV2: 6,67 x 2,55 | ud | 4 | 0 | 0 | 0
z076 | TR050 | 11.7 | PV3: 7,86 x 2,25 | ud | 4 | 0 | 0 | 0
z077 | TR051 | 11.8 | PV4: 3,60 x 2,55 | ud | 3 | 0 | 0 | 0
z078 | TR052 | 11.9 | PV5: 3,50 x 2,55 | ud | 3 | 0 | 0 | 0
z079 | TR053 | 11.1 | B1: 6,73 x 0,60 | ud | 14 | 0 | 0 | 0
z080 | TR054 | 11.11 | B2: 7,87 x 0,45 | ud | 1 | 0 | 0 | 0
z081 | TR055 | 11.12 | Estructura metalica para pergola | m2 | 87.5 | 0 | 0 | 0
z082 | TR056 | RUBRO XII: | INSTALACIÓN ELÉCTRICA | 0 | 0 | 0 | 0 | 0
z083 | TR057 | 12.1 | Colocacion de bocas , tendido de cañerias y conductores | ud | 1 | 0 | 0 | 0
z084 | TR058 | 12.2 | Medidor trifasico, pilastra y tablero de entrada | gl | 1 | 0 | 0 | 0
z085 | TR059 | RUBRO XIII: | INSTALACIÓN SANITARIA | 0 | 0 | 0 | 0 | 0
z086 | TR060 | 13.1 | Cañerias Agua y Desagüe | ud | 1 | 0 | 0 | 0
|  | A | COSTO NETO |  |  |  |  | 0
|  | B | GASTOS GENERALES % DE (A) |  |  |  | 27.35% | 0
|  | C | SUBTOTAL (A + B) |  |  |  |  | 0
|  | D | BENEFICIOS % DE (C) |  |  |  | 10% | 0
|  | E | SUBTOTAL (C + D) |  |  |  |  | 0
|  | F | IMPUESTOS % DE (E) |  |  |  | 23.4% | 0
|  |  | PRECIO TOTAL DE LA OBRA (E + F) |  |  |  |  | 0
#DIV/0!
3310000
-100%